## Sheet1
Приложение 18 - Перечень воздушных и кабельных линий на территории МО
2023
Отчет
№ | Код ОКТМО | Муниципальное образование | Наименование линии, номер | код ОКТМО | Место расположения (населенный пункт) | Адрес расположения опоры | Напряжение (кВ) | Длина линии, пролета (км) | Материал опор | Расстояние между опорами (длина пролета) | Состояние линии (удовлетворительное\неудовлетворительное) | Cрок службы (лет) | код ОКТМО | Электроснабжаемые населенные пункты | Собственник | Степень износа (%)
Краснотуранский
1 |  | Краснотуранский | С-93 ПС "Минусинская опорная-Идра" оп. № 109-345 |  | с Краснотуранск | Краснотуранский р-н | 10 | 9.13 | Дерево-бетон | 260 | Удовлетворительное | 48 |  | с Краснотуранск | Филиал ПАО "Россети Сибири" | 100
2 |  | Краснотуранский | С-94 ПС "Минусинская опорная-Идра" оп. № 218-354 |  | с Краснотуранск | Краснотуранский р-н | 10 | 5.9 | Дерево-бетон | 280 | Удовлетворительное | 39 |  | с Краснотуранск | Филиал ПАО "Россети Сибири" | 98
3 |  | Краснотуранский | С-93 СН "отпайка на ПС Саянская" |  | с Краснотуранск | Краснотуранский р-н | 10 | 9.5 | Дерево-бетон | 220 | Удовлетворительное | 48 |  | с Краснотуранск | Филиал ПАО "Россети Сибири" | 97
4 |  | Краснотуранский | С-94 СН "отпайка на ПС Саянская" |  | с Краснотуранск | Краснотуранский р-н | 10 | 49.67 | Дерево-бетон | 290 | Удовлетворительное | 39 |  | с Краснотуранск | Филиал ПАО "Россети Сибири" | 97
5 |  | Краснотуранский | С-93 КРТ "отпайка на ПС Краснотуранская" |  | с Лебяжье | Краснотуранский р-н | 10 | 28.323 | Дерево-бетон | 240 | Удовлетворительное | 48 |  | с Лебяжье | Филиал ПАО "Россети Сибири" | 100
6 |  | Краснотуранский | С-94 КРТ "отпайка на ПС Краснотуранская" |  | с Саянск | Краснотуранский р-н | 10 | 2.859 | Дерево-бетон | 250 | Удовлетворительное | 39 |  | с Саянск | Филиал ПАО "Россети Сибири" | 100
7 |  | Краснотуранский | С-96 "Идра- Беллык" |  | с Восточное | Краснотуранский р-н | 10 | 22.06 | Дерево-бетон | 250 | Удовлетворительное | 48 |  | с Восточное | Филиал ПАО "Россети Сибири" | 98
8 |  | Краснотуранский | С-96 НСД "отпайка на ПС Новая Сыда" |  | с Краснотуранск | Краснотуранский р-н | 10 | 34.435 | Дерево-бетон | 240 | Удовлетворительное | 48 |  | д Диссос, д Листвягово | Филиал ПАО "Россети Сибири" | 90
9 |  | Краснотуранский | С-369 "Беллык-Анаш" |  | с Краснотуранск | Краснотуранский р-н | 10 | 24.875 | Дерево-бетон | 200 | Удовлетворительное | 44 |  | с Саянск, с Моисеевка | Филиал ПАО "Россети Сибири" | 90
10 |  | Краснотуранский | ВЛ-35 кВ Т-5 |  | с Тубинск | Краснотуранский р-н | 10 | 10.2 | Дерево-бетон | 80 | Удовлетворительное | 32 |  | с Тубинск | Филиал ПАО "Россети Сибири" | 100
11 |  | Краснотуранский | ВЛ-10 кВ ф. 51-01 |  | с Саянск | с.Краснотуранск | 10 | 0.38 | Дерево-бетон | 80 | Удовлетворительное | 32 |  | с Саянск | Филиал ПАО "Россети Сибири" | 100
12 |  | Краснотуранский | ВЛ-10 кВ ф. 51-02 |  | с Краснотуранск | с.Краснотуранск | 10 | 24.561 | Дерево-бетон | 80 | Удовлетворительное | 22 |  | с Саянск, д Кедровая | Филиал ПАО "Россети Сибири" | 97
13 |  | Краснотуранский | ВЛ-10 кВ ф. 51-11 |  | с Краснотуранск | с.Краснотуранск | 10 | 30.051 | Дерево-бетон | 80 | Удовлетворительное | 36 |  | д Николаевка, п Теплый Ключ | Филиал ПАО "Россети Сибири" | 95
14 |  | Краснотуранский | ВЛ-10 кВ ф. 51-12 |  | с Галактионово | с.Краснотуранск. с.Лебяжье | 10 | 13.64 | Дерево-бетон | 80 | Удовлетворительное | 36 |  | с Галактионово | Филиал ПАО "Россети Сибири" | 100
15 |  | Краснотуранский | ВЛ-10 кВ ф. 51-17 |  | с Тубинск | с.Краснотуранск. с.Лебяжье | 10 | 2.535 | Дерево-бетон | 80 | Удовлетворительное | 23 |  | с Тубинск | Филиал ПАО "Россети Сибири" | 100
16 |  | Краснотуранский | ВЛ-10 кВ ф.50-02 |  | с Тубинск | с.Саянск | 10 | 12 | Дерево-бетон | 80 | Удовлетворительное | 25 |  | с Тубинск | Филиал ПАО "Россети Сибири" | 100
17 |  | Краснотуранский | ВЛ-10 кВ ф. 50-07 |  | с Новоивановка | с.Саянск. с.Восточное | 10 | 16.284 | Дерево-бетон | 80 | Удовлетворительное | 42 |  | с Новоивановка | Филиал ПАО "Россети Сибири" | 82
18 |  | Краснотуранский | ВЛ-10 кВ ф. 50-06 |  | с Белоярск | с.Саянск. с.Диссос. с.Листвягово | 10 | 22.71 | Дерево-бетон | 80 | Удовлетворительное | 40 |  | с Белоярск | Филиал ПАО "Россети Сибири" | 79
19 |  | Краснотуранский | ВЛ-10 кВ ф. 50-05 |  | с Саянск | с.Саянск. с.Моисеевка | 10 | 61.976 | Дерево-бетон | 80 | Удовлетворительное | 36 |  | с Кортуз, д Уза | Филиал ПАО "Россети Сибири" | 82
20 |  | Краснотуранский | ВЛ-10 кВ ф. 12-01 |  | д Уяр | с.Тубинск. с.Новая Ивановка | 10 | 15.587 | Дерево-бетон | 80 | Удовлетворительное | 32 |  | д Уяр | Филиал ПАО "Россети Сибири" | 90
21 |  | Краснотуранский | ВЛ-10 кВ ф. 50-12 |  | с Беллык | с.Саянск | 10 | 20.03 | Дерево-бетон | 80 | Удовлетворительное | 22 |  | с Беллык | Филиал ПАО "Россети Сибири" | 90
22 |  | Краснотуранский | ВЛ-10 кВ ф. 50-11 |  | с Саянск | с.Саянск. д.Кедровая | 10 | 42.53 | Дерево-бетон | 80 | Удовлетворительное | 36 |  | д Кедровая | Филиал ПАО "Россети Сибири" | 86
23 |  | Краснотуранский | ВЛ-10 кВ ф. 50-10 |  | с Новая Сыда | с.Саянск. д.Николаевка. д.Теплый Ключ | 10 | 8.61 | Дерево-бетон | 80 | Удовлетворительное | 38 |  | с Новая Сыда | Филиал ПАО "Россети Сибири" | 100
24 |  | Краснотуранский | ВЛ-10 кВ ф. 12-11 |  | д Александровка | с.Тубинск. с.Галактионово | 10 | 8.45 | Дерево-бетон | 80 | Удовлетворительное | 32 |  | д Александровка | Филиал ПАО "Россети Сибири" | 100
25 |  | Краснотуранский | ВЛ-10 кВ ф. 12-10 |  | с Тубинск | с.Тубинск | 10 | 26.128 | Дерево-бетон | 80 | Удовлетворительное | 35 |  | с Салба, д Алгаштык | Филиал ПАО "Россети Сибири" | 100
26 |  | Краснотуранский | ВЛ-10 кВ ф. 12-09 |  | с Тубинск | с.Тубинск | 10 | 12 | Дерево-бетон | 80 | Удовлетворительное | 35 |  | с Тубинск | Филиал ПАО "Россети Сибири" | 90
27 |  | Краснотуранский | ВЛ-10 кВ ф. 12-02 |  | с Краснотуранск | с.Тубинск. с.Новая Ивановка | 0.4 | 0.683 | Дерево-бетон | 80 | Удовлетворительное | 29 |  | с Краснотуранск | Филиал ПАО "Россети Сибири" | 100
28 |  | Краснотуранский | ВЛ-10 кВ ф. 52-03 |  | с Краснотуранск | с.Новая Сыда. с.Белоярск | 0.4 | 0.729 | Дерево-бетон | 80 | Удовлетворительное | 40 |  | с Краснотуранск | Филиал ПАО "Россети Сибири" | 87
29 |  | Краснотуранский | ВЛ-10 кВ ф. 52-01 |  | с Краснотуранск | с.Новая Сыда. д.Уза. с.Кортуз | 0.4 | 0.055 | Дерево-бетон | 80 | Удовлетворительное | 41 |  | с Краснотуранск | Филиал ПАО "Россети Сибири" | 90
30 |  | Краснотуранский | КЛ-10 кВ ф. 54-05 |  | с Краснотуранск | с.Беллык. д.Уяр | 0.4 | 0.365 | Дерево-бетон | 80 | Удовлетворительное | 29 |  | с Краснотуранск | Филиал ПАО "Россети Сибири" | 94
31 |  | Краснотуранский | ВЛ-10 кВ ф. 54-05 |  | с Краснотуранск | с.Беллык. д.Уяр | 0.4 | 0.75 | Дерево-бетон | 80 | Удовлетворительное | 29 |  | с Краснотуранск | Филиал ПАО "Россети Сибири" | 78
32 |  | Краснотуранский | КЛ-10 кВ ф. 54-04 |  | с Краснотуранск | с.Беллык | 0.4 | 0.36 | Дерево-бетон | 80 | Удовлетворительное | 31 |  | с Краснотуранск | Филиал ПАО "Россети Сибири" | 82
33 |  | Краснотуранский | ВЛ-10 кВ ф. 54-04 |  | с Краснотуранск | с.Беллык | 0.4 | 0.244 | Дерево-бетон | 80 | Удовлетворительное | 31 |  | с Краснотуранск | Филиал ПАО "Россети Сибири" | 81
34 |  | Краснотуранский | ВЛ-10 кВ ф. 52-14 |  | с Краснотуранск | с.Новая Сыда. д.Сарушка. д.Кара-Беллык | 0.4 | 2.197 | Дерево-бетон | 80 | Удовлетворительное | 41 |  | с Краснотуранск | Филиал ПАО "Россети Сибири" | 87
35 |  | Краснотуранский | ВЛ-10 кВ ф. 52-12 |  | с Краснотуранск | с.Новая Сыда | 0.4 | 1.252 | Дерево-бетон | 80 | Удовлетворительное | 41 |  | с Краснотуранск | Филиал ПАО "Россети Сибири" | 99
36 |  | Краснотуранский | ВЛ-10 кВ ф. 47-07 |  | с Краснотуранск | с.Салба. д.Александровка | 0.4 | 1.542 | Дерево-бетон | 80 | Удовлетворительное | 29 |  | с Краснотуранск | Филиал ПАО "Россети Сибири" | 67
37 |  | Краснотуранский | ВЛ-10 кВ ф. 47-06 |  | с Краснотуранск | с.Салба. д.Алгаштык | 0.4 | 0.385 | Дерево-бетон | 80 | Удовлетворительное | 2 |  | с Краснотуранск | Филиал ПАО "Россети Сибири" | 100
38 |  | Краснотуранский | ВЛ-0.4кВ ф.1 от КТП-516 |  | с Краснотуранск | с.Краснотуранск. ул.Крестьянская | 0.4 | 2.689 | Дерево-бетон | 35 | Удовлетворительное | 34 |  | с Краснотуранск | Филиал ПАО "Россети Сибири" | 100
39 |  | Краснотуранский | ВЛ-0.4кВ ф.2 от КТП-518 |  | с Краснотуранск | с Краснотуранск. ул Орлова | 0.4 | 0.67 | Дерево-бетон | 35 | Удовлетворительное | 15 |  | с Краснотуранск | Филиал ПАО "Россети Сибири" | 77
40 |  | Краснотуранский | ВЛ-0.4кВ ф.1 от КТП-518 |  | с Краснотуранск | с Краснотуранск. ул Надежкина | 0.4 | 0.92 | Дерево-бетон | 35 | Удовлетворительное | 15 |  | с Краснотуранск | Филиал ПАО "Россети Сибири" | 81
41 |  | Краснотуранский | ВЛ-0.4кВ ф.4 от КТП-517 |  | с Краснотуранск | с Краснотуранск. ул Ленина | 0.4 | 1.05 | Дерево-бетон | 35 | Удовлетворительное | 39 |  | с Краснотуранск | Филиал ПАО "Россети Сибири" | 87
42 |  | Краснотуранский | ВЛ-0.4кВ ф.3 от КТП-517 |  | с Краснотуранск | с Краснотуранск. ул Ленина | 0.4 | 0.51 | Дерево-бетон | 35 | Удовлетворительное | 39 |  | с Краснотуранск | Филиал ПАО "Россети Сибири" | 89
43 |  | Краснотуранский | ВЛ-0.4кВ ф.2 от КТП-517 |  | с Краснотуранск | с.Краснотуранск. ул.Ленина | 0.4 | 1.3 | Дерево-бетон | 35 | Удовлетворительное | 39 |  | с Краснотуранск | Филиал ПАО "Россети Сибири" | 81
44 |  | Краснотуранский | ВЛ-0.4кВ ф.1 от КТП-517 |  | с Краснотуранск | с Краснотуранск. ул Ленина | 0.4 | 1.215 | Дерево-бетон | 35 | Удовлетворительное | 39 |  | с Краснотуранск | Филиал ПАО "Россети Сибири" | 84
45 |  | Краснотуранский | ВЛ-0.4кВ ф.3 от КТП-516 |  | с Краснотуранск | с Краснотуранск. ул Гагарина | 0.4 | 0.4 | Дерево-бетон | 35 | Удовлетворительное | 34 |  | с Краснотуранск | Филиал ПАО "Россети Сибири" | 78
46 |  | Краснотуранский | ВЛ-0.4кВ ф.2 от КТП-516 |  | с Краснотуранск | с Краснотуранск. пер Школьный | 0.4 | 1.361 | Дерево-бетон | 35 | Удовлетворительное | 34 |  | с Краснотуранск | Филиал ПАО "Россети Сибири" | 100
47 |  | Краснотуранский | ВЛ-0.4кВ ф.1 от СКТП-521 |  | с Краснотуранск | с Краснотуранск. ул Романовская | 0.4 | 0.08 | Дерево-бетон | 35 | Удовлетворительное | 13 |  | с Краснотуранск | Филиал ПАО "Россети Сибири" | 93
48 |  | Краснотуранский | ВЛ-0.4кВ ф.2 от СКТП-521 |  | с Краснотуранск | с Краснотуранск. ул Надежкина | 0.4 | 0.824 | Дерево-бетон | 35 | Удовлетворительное | 13 |  | с Краснотуранск | Филиал ПАО "Россети Сибири" | 99
49 |  | Краснотуранский | ВЛ-0.4кВ ф.4 от СКТП-521 |  | с Краснотуранск | с Краснотуранск. ул Юбилейная | 0.4 | 1.059 | Дерево-бетон | 35 | Удовлетворительное | 13 |  | с Краснотуранск | Филиал ПАО "Россети Сибири" | 88
50 |  | Краснотуранский | ВЛ-0.4кВ ф.3 от СКТП-521 |  | с Краснотуранск | с Краснотуранск. ул Луговая | 0.4 | 0.88 | Дерево-бетон | 35 | Удовлетворительное | 13 |  | с Краснотуранск | Филиал ПАО "Россети Сибири" | 100
51 |  | Краснотуранский | ВЛ-0.4кВ ф.1 от СКТП-549 |  | с Краснотуранск | с Краснотуранск. ул Кольцевая | 0.4 | 1.06 | Дерево-бетон | 35 | Удовлетворительное | 17 |  | с Краснотуранск | Филиал ПАО "Россети Сибири" | 80
52 |  | Краснотуранский | ВЛ-0.4кВ ф.1 от КТП-533 |  | с Краснотуранск | с Краснотуранск. ул Кольцевая | 0.4 | 0.637 | Дерево-бетон | 35 | Удовлетворительное | 11 |  | с Краснотуранск | Филиал ПАО "Россети Сибири" | 88
53 |  | Краснотуранский | ВЛ-0.4кВ ф.3 от ЗТП-527 |  | с Краснотуранск | с Краснотуранск. ул Восточная | 0.4 | 1.136 | Дерево-бетон | 35 | Удовлетворительное | 38 |  | с Краснотуранск | Филиал ПАО "Россети Сибири" | 100
54 |  | Краснотуранский | ВЛ-0.4кВ ф.2 от ЗТП-527 |  | с Краснотуранск | с Краснотуранск. ул Восточная | 0.4 | 0.295 | Дерево-бетон | 35 | Удовлетворительное | 38 |  | с Краснотуранск | Филиал ПАО "Россети Сибири" | 81
55 |  | Краснотуранский | ВЛ-0.4кВ ф.1 от ЗТП-527 |  | с Краснотуранск | с Краснотуранск. ул Восточная | 0.4 | 0.122 | Дерево-бетон | 35 | Удовлетворительное | 38 |  | с Краснотуранск | Филиал ПАО "Россети Сибири" | 100
56 |  | Краснотуранский | ВЛ-0.4кВ ф.1 от СКТП-1262 |  | с Краснотуранск | с Краснотуранск. ул Ленина | 0.4 | 0.08 | Дерево-бетон | 35 | Удовлетворительное | 14 |  | с Краснотуранск | Филиал ПАО "Россети Сибири" | 83
57 |  | Краснотуранский | ВЛ-0.4кВ ф.2 от СКТП-553 |  | с Краснотуранск | с.Краснотуранск. ул.Приморская | 0.4 | 0.19 | Дерево-бетон | 35 | Удовлетворительное | 37 |  | с Краснотуранск | Филиал ПАО "Россети Сибири" | 100
58 |  | Краснотуранский | ВЛ-0.4кВ ф.2 от СКТП-554 |  | с Краснотуранск | с Краснотуранск. ул Карла Маркса | 0.4 | 0.3 | Дерево-бетон | 35 | Удовлетворительное | 37 |  | с Краснотуранск | Филиал ПАО "Россети Сибири" | 99
59 |  | Краснотуранский | ВЛ-0.4кВ ф.1 от СКТП-554 |  | с Краснотуранск | с Краснотуранск. пер Сосновый | 0.4 | 1.148 | Дерево-бетон | 35 | Удовлетворительное | 37 |  | с Краснотуранск | Филиал ПАО "Россети Сибири" | 100
60 |  | Краснотуранский | ВЛ-0.4кВ ф.2 от СКТП-549 |  | с Краснотуранск | с Краснотуранск. ул Жорова | 0.4 | 0.653 | Дерево-бетон | 35 | Удовлетворительное | 17 |  | с Краснотуранск | Филиал ПАО "Россети Сибири" | 100
61 |  | Краснотуранский | ВЛ-0.4кВ ф.4 от СКТП-1297 |  | с Краснотуранск | с Краснотуранск. ул Ленина | 0.4 | 0.493 | Дерево-бетон | 35 | Удовлетворительное | 28 |  | с Краснотуранск | Филиал ПАО "Россети Сибири" | 100
62 |  | Краснотуранский | ВЛ-0.4кВ ф.3 от СКТП-1297 |  | с Краснотуранск | с Краснотуранск. ул Ленина | 0.4 | 0.467 | Дерево-бетон | 35 | Удовлетворительное | 28 |  | с Краснотуранск | Филиал ПАО "Россети Сибири" | 97
63 |  | Краснотуранский | ВЛ-0.4кВ ф.2 от СКТП-1297 |  | с Краснотуранск | с Краснотуранск. ул Ленина | 0.4 | 0.739 | Дерево-бетон | 35 | Удовлетворительное | 28 |  | с Краснотуранск | Филиал ПАО "Россети Сибири" | 69
64 |  | Краснотуранский | ВЛ-0.4кВ ф.1 от СКТП-1297 |  | с Краснотуранск | с Краснотуранск. ул Ленина | 0.4 | 0.943 | Дерево-бетон | 35 | Удовлетворительное | 28 |  | с Краснотуранск | Филиал ПАО "Россети Сибири" | 93
65 |  | Краснотуранский | ВЛ-0.4кВ ф.2 от КТП-2495 |  | с Краснотуранск | с Краснотуранск. ул Октябрьская | 0.4 | 1.639 | Дерево-бетон | 35 | Удовлетворительное | 21 |  | с Краснотуранск | Филиал ПАО "Россети Сибири" | 100
66 |  | Краснотуранский | ВЛ-0.4кВ ф.1 от КТП-2495 |  | с Краснотуранск | с Краснотуранск. ул Октябрьская | 0.4 | 0.884 | Дерево-бетон | 35 | Удовлетворительное | 21 |  | с Краснотуранск | Филиал ПАО "Россети Сибири" | 77
67 |  | Краснотуранский | ВЛ-0.4кВ ф.2 от КТП-2492 |  | с Краснотуранск | с Краснотуранск. ул Советская | 0.4 | 0.53 | Дерево-бетон | 35 | Удовлетворительное | 22 |  | с Краснотуранск | Филиал ПАО "Россети Сибири" | 100
68 |  | Краснотуранский | ВЛ-0.4кВ ф.1 от КТП-2492 |  | с Краснотуранск | с Краснотуранск. ул Советская | 0.4 | 0.95 | Дерево-бетон | 35 | Удовлетворительное | 22 |  | с Краснотуранск | Филиал ПАО "Россети Сибири" | 95
69 |  | Краснотуранский | ВЛ-0.4кВ ф.2 от КТП-1299 |  | с Краснотуранск | с Краснотуранск. ул Ленина | 0.4 | 0.705 | Дерево-бетон | 35 | Удовлетворительное | 11 |  | с Краснотуранск | Филиал ПАО "Россети Сибири" | 100
70 |  | Краснотуранский | ВЛ-0.4кВ ф.1 от КТП-1299 |  | с Краснотуранск | с Краснотуранск. ул Ленина | 0.4 | 0.554 | Дерево-бетон | 35 | Удовлетворительное | 11 |  | с Краснотуранск | Филиал ПАО "Россети Сибири" | 81
71 |  | Краснотуранский | ВЛ-0.4кВ ф.2 от КТП-2820 |  | с Краснотуранск | с Краснотуранск. ул Березовая | 0.4 | 0.908 | Дерево-бетон | 35 | Удовлетворительное | 10 |  | с Краснотуранск | Филиал ПАО "Россети Сибири" | 96
72 |  | Краснотуранский | ВЛ-0.4кВ ф.1 от КТП-2820 |  | с Краснотуранск | с Краснотуранск. ул Березовая | 0.4 | 0.653 | Дерево-бетон | 35 | Удовлетворительное | 10 |  | с Краснотуранск | Филиал ПАО "Россети Сибири" | 88
73 |  | Краснотуранский | ВЛ-0.4кВ ф.3 от СКТП-2819 |  | с Краснотуранск | с Краснотуранск. ул Октябрьская | 0.4 | 1.247 | Дерево-бетон | 35 | Удовлетворительное | 11 |  | с Краснотуранск | Филиал ПАО "Россети Сибири" | 82
74 |  | Краснотуранский | ВЛ-0.4кВ ф.1 от СКТП-2819 |  | с Краснотуранск | с Краснотуранск. ул Ленина | 0.4 | 0.977 | Дерево-бетон | 35 | Удовлетворительное | 11 |  | с Краснотуранск | Филиал ПАО "Россети Сибири" | 93
75 |  | Краснотуранский | ВЛ-0.4кВ ф.3 от КТП-2818 |  | с Краснотуранск | с Краснотуранск. ул Гагарина | 0.4 | 0.605 | Дерево-бетон | 35 | Удовлетворительное | 11 |  | с Краснотуранск | Филиал ПАО "Россети Сибири" | 100
76 |  | Краснотуранский | ВЛ-0.4кВ ф.2 от КТП-2818 |  | с Краснотуранск | с Краснотуранск. ул Космонавтов | 0.4 | 0.125 | Дерево-бетон | 35 | Удовлетворительное | 11 |  | с Краснотуранск | Филиал ПАО "Россети Сибири" | 84
77 |  | Краснотуранский | ВЛ-0.4кВ ф.1 от КТП-2818 |  | с Краснотуранск | с Краснотуранск. ул Космонавтов | 0.4 | 0.155 | Дерево-бетон | 35 | Удовлетворительное | 11 |  | с Краснотуранск | Филиал ПАО "Россети Сибири" | 98
78 |  | Краснотуранский | ВЛ-0.4кВ ф.2 от КТП-2811 |  | с Краснотуранск | с Краснотуранск. ул Ольшевского | 0.4 | 0.185 | Дерево-бетон | 35 | Удовлетворительное | 16 |  | с Краснотуранск | Филиал ПАО "Россети Сибири" | 100
79 |  | Краснотуранский | ВЛ-0.4кВ ф.1 от КТП-2811 |  | с Краснотуранск | с Краснотуранск. ул Ольшевского | 0.4 | 1.55 | Дерево-бетон | 35 | Удовлетворительное | 16 |  | с Краснотуранск | Филиал ПАО "Россети Сибири" | 88
80 |  | Краснотуранский | ВЛ-0.4кВ ф.2 от СКТП-523 |  | с Краснотуранск | с Краснотуранск. ул Калинина | 0.4 | 0.16 | Дерево-бетон | 35 | Удовлетворительное | 34 |  | с Краснотуранск | Филиал ПАО "Россети Сибири" | 67
81 |  | Краснотуранский | ВЛ-0.4кВ ф.1 от СКТП-523 |  | с Краснотуранск | с Краснотуранск. ул Октябрьская | 0.4 | 4.718 | Дерево-бетон | 35 | Удовлетворительное | 34 |  | с Краснотуранск | Филиал ПАО "Россети Сибири" | 91
82 |  | Краснотуранский | ВЛ-0.4кВ ф.2 от КТП-522 |  | с Краснотуранск | с Краснотуранск. ул Карла Маркса | 0.4 | 0.05 | Дерево-бетон | 35 | Удовлетворительное | 38 |  | с Краснотуранск | Филиал ПАО "Россети Сибири" | 78
83 |  | Краснотуранский | ВЛ-0.4кВ ф.1 от КТП-522 |  | с Краснотуранск | с Краснотуранск. ул Карла Маркса | 0.4 | 2.247 | Дерево-бетон | 35 | Удовлетворительное | 38 |  | с Краснотуранск | Филиал ПАО "Россети Сибири" | 91
84 |  | Краснотуранский | ВЛ-0.4кВ ф.1 от КТП-1268 |  | с Краснотуранск | с Краснотуранск. ул Победы | 0.4 | 0.744 | Дерево-бетон | 35 | Удовлетворительное | 9 |  | с Краснотуранск | Филиал ПАО "Россети Сибири" | 90
85 |  | Краснотуранский | ВЛ-0.4кВ ф.1 от КТП-2803 |  | с Краснотуранск | с Краснотуранск. ул Карла Маркса | 0.4 | 0.61 | Дерево-бетон | 35 | Удовлетворительное | 8 |  | с Краснотуранск | Филиал ПАО "Россети Сибири" | 91
86 |  | Краснотуранский | ВЛ-0.4кВ ф.3 от КТП-2820 |  | с Краснотуранск | с Краснотуранск. ул Березовая | 0.4 | 1.696 | Дерево-бетон | 35 | Удовлетворительное | 10 |  | с Краснотуранск | Филиал ПАО "Россети Сибири" | 100
87 |  | Краснотуранский | ВЛ-0.4кВ ф.1 от ЗТП-526 |  | с Краснотуранск | с Краснотуранск. ул Ленина | 0.4 | 1.509 | Дерево-бетон | 35 | Удовлетворительное | 38 |  | с Краснотуранск | Филиал ПАО "Россети Сибири" | 79
88 |  | Краснотуранский | ВЛ-0.4кВ ф.4 от ЗТП-524 |  | с Краснотуранск | с Краснотуранск. ул Октябрьская | 0.4 | 1.387 | Дерево-бетон | 35 | Удовлетворительное | 38 |  | с Краснотуранск | Филиал ПАО "Россети Сибири" | 96
89 |  | Краснотуранский | ВЛ-0.4кВ ф.3 от ЗТП-526 |  | с Краснотуранск | с Краснотуранск. ул Комсомольская | 0.4 | 0.617 | Дерево-бетон | 35 | Удовлетворительное | 38 |  | с Краснотуранск | Филиал ПАО "Россети Сибири" | 100
90 |  | Краснотуранский | ВЛ-0.4кВ ф.2 от ЗТП-526 |  | с Краснотуранск | с Краснотуранск. ул Комсомольская | 0.4 | 1.017 | Дерево-бетон | 35 | Удовлетворительное | 38 |  | с Краснотуранск | Филиал ПАО "Россети Сибири" | 83
91 |  | Краснотуранский | ВЛ-0.4кВ ф.3 от СКТП-525 |  | с Краснотуранск | с Краснотуранск. ул Ленина | 0.4 | 0.624 | Дерево-бетон | 35 | Удовлетворительное | 40 |  | с Краснотуранск | Филиал ПАО "Россети Сибири" | 91
92 |  | Краснотуранский | ВЛ-0.4кВ ф.1 от СКТП-525 |  | с Краснотуранск | с Краснотуранск. ул Карла Маркса | 0.4 | 0.09 | Дерево-бетон | 35 | Удовлетворительное | 40 |  | с Краснотуранск | Филиал ПАО "Россети Сибири" | 100
93 |  | Краснотуранский | ВЛ-0.4кВ ф.3 от ЗТП-524 |  | с Краснотуранск | с Краснотуранск. ул Горького | 0.4 | 0.458 | Дерево-бетон | 35 | Удовлетворительное | 38 |  | с Краснотуранск | Филиал ПАО "Россети Сибири" | 100
94 |  | Краснотуранский | ВЛ-0.4кВ ф.2 от ЗТП-524 |  | с Краснотуранск | с Краснотуранск. ул Октябрьская | 0.4 | 1.17 | Дерево-бетон | 35 | Удовлетворительное | 38 |  | с Краснотуранск | Филиал ПАО "Россети Сибири" | 100
95 |  | Краснотуранский | ВЛ-0.4кВ ф.3 от СКТП-530 |  | с Краснотуранск | с Краснотуранск. ул Гагарина | 0.4 | 0.656 | Дерево-бетон | 35 | Удовлетворительное | 11 |  | с Краснотуранск | Филиал ПАО "Россети Сибири" | 100
96 |  | Краснотуранский | ВЛ-0.4кВ ф.2 от СКТП-530 |  | с Краснотуранск | с Краснотуранск. пер Дорожный | 0.4 | 0.633 | Дерево-бетон | 35 | Удовлетворительное | 11 |  | с Краснотуранск | Филиал ПАО "Россети Сибири" | 93
97 |  | Краснотуранский | ВЛ-0.4кВ ф.1 от СКТП-530 |  | с Краснотуранск | с Краснотуранск. ул Западная | 0.4 | 1.459 | Дерево-бетон | 35 | Удовлетворительное | 11 |  | с Краснотуранск | Филиал ПАО "Россети Сибири" | 85
98 |  | Краснотуранский | ВЛ-0.4кВ ф.2 от КТП-529 |  | с Краснотуранск | с Краснотуранск. ул Дружбы | 0.4 | 1.458 | Дерево-бетон | 35 | Удовлетворительное | 13 |  | с Краснотуранск | Филиал ПАО "Россети Сибири" | 93
99 |  | Краснотуранский | ВЛ-0.4кВ ф.1 от КТП-529 |  | с Краснотуранск | с Краснотуранск. ул Дружбы | 0.4 | 1.332 | Дерево-бетон | 35 | Удовлетворительное | 13 |  | с Краснотуранск | Филиал ПАО "Россети Сибири" | 100
100 |  | Краснотуранский | ВЛ-0.4кВ ф.3 от КТП-528 |  | с Краснотуранск | с Краснотуранск. ул Комсомольская | 0.4 | 0.548 | Дерево-бетон | 35 | Удовлетворительное | 41 |  | с Краснотуранск | Филиал ПАО "Россети Сибири" | 98
101 |  | Краснотуранский | ВЛ-0.4кВ ф.2 от КТП-528 |  | с Краснотуранск | с Краснотуранск. ул Лермонтова | 0.4 | 0.123 | Дерево-бетон | 35 | Удовлетворительное | 41 |  | с Краснотуранск | Филиал ПАО "Россети Сибири" | 97
102 |  | Краснотуранский | ВЛ-0.4кВ ф.1 от КТП-528 |  | с Краснотуранск | с Краснотуранск. ул Комсомольская | 0.4 | 0.095 | Дерево-бетон | 35 | Удовлетворительное | 41 |  | с Краснотуранск | Филиал ПАО "Россети Сибири" | 94
103 |  | Краснотуранский | ВЛ-0.4кВ ф.6 от ЗТП-526 |  | с Краснотуранск | с Краснотуранск. ул Комсомольская | 0.4 | 1.251 | Дерево-бетон | 35 | Удовлетворительное | 38 |  | с Краснотуранск | Филиал ПАО "Россети Сибири" | 98
104 |  | Краснотуранский | ВЛ-0.4кВ ф.4 от КТП-1282 |  | с Краснотуранск | с.Краснотуранск. ул.Дружбы | 0.4 | 0.801 | Дерево-бетон | 35 | Удовлетворительное | 33 |  | с Краснотуранск | Филиал ПАО "Россети Сибири" | 97
105 |  | Краснотуранский | ВЛ-0.4кВ ф.1 от КТП-1282 |  | с Краснотуранск | с.Краснотуранск. ул.Дружбы | 0.4 | 1.8 | Дерево-бетон | 35 | Удовлетворительное | 33 |  | с Краснотуранск | Филиал ПАО "Россети Сибири" | 91
106 |  | Краснотуранский | ВЛ-0.4кВ ф.1 от КТП-1279 |  | с Краснотуранск | с Краснотуранск. ул Дружбы | 0.4 | 0.586 | Дерево-бетон | 35 | Удовлетворительное | 33 |  | с Краснотуранск | Филиал ПАО "Россети Сибири" | 88
107 |  | Краснотуранский | ВЛ-0.4кВ ф.2 от СКТП-555 |  | с Краснотуранск | с Краснотуранск. ул Дружбы | 0.4 | 0.818 | Дерево-бетон | 35 | Удовлетворительное | 15 |  | с Краснотуранск | Филиал ПАО "Россети Сибири" | 97
108 |  | Краснотуранский | ВЛ-0.4кВ ф.1 от СКТП-555 |  | с Краснотуранск | с Краснотуранск. ул Гагарина | 0.4 | 0.413 | Дерево-бетон | 35 | Удовлетворительное | 15 |  | с Краснотуранск | Филиал ПАО "Россети Сибири" | 84
109 |  | Краснотуранский | ВЛ-0.4кВ ф.3 от СКТП-519 |  | с Краснотуранск | с Краснотуранск. ул Дружбы | 0.4 | 1.032 | Дерево-бетон | 35 | Удовлетворительное | 20 |  | с Краснотуранск | Филиал ПАО "Россети Сибири" | 92
110 |  | Краснотуранский | ВЛ-0.4кВ ф.2 от СКТП-519 |  | с Краснотуранск | с Краснотуранск. ул Гагарина | 0.4 | 1.682 | Дерево-бетон | 35 | Удовлетворительное | 20 |  | с Краснотуранск | Филиал ПАО "Россети Сибири" | 94
111 |  | Краснотуранский | ВЛ-0.4кВ ф.2 от СКТП-2490 |  | с Краснотуранск | с Краснотуранск. ул Ленина | 0.4 | 0.13 | Дерево-бетон | 35 | Удовлетворительное | 25 |  | с Краснотуранск | Филиал ПАО "Россети Сибири" | 79
112 |  | Краснотуранский | ВЛ-0.4кВ ф.1 от СКТП-2490 |  | с Краснотуранск | с Краснотуранск. ул Ленина | 0.4 | 0.26 | Дерево-бетон | 35 | Удовлетворительное | 25 |  | с Краснотуранск | Филиал ПАО "Россети Сибири" | 79
113 |  | Краснотуранский | ВЛ-0.4кВ ф.2 от КТП-2489 |  | с Краснотуранск | с Краснотуранск. ул Октябрьская | 0.4 | 0.147 | Дерево-бетон | 35 | Удовлетворительное | 25 |  | с Краснотуранск | Филиал ПАО "Россети Сибири" | 97
114 |  | Краснотуранский | ВЛ-0.4кВ ф.1 от КТП-2489 |  | с Краснотуранск | с Краснотуранск. ул Октябрьская | 0.4 | 0.185 | Дерево-бетон | 35 | Удовлетворительное | 25 |  | с Краснотуранск | Филиал ПАО "Россети Сибири" | 92
115 |  | Краснотуранский | ВЛ-0.4кВ ф.3 от КТП-531 |  | с Краснотуранск | с Краснотуранск. ул Енисейская | 0.4 | 0.115 | Дерево-бетон | 35 | Удовлетворительное | 37 |  | с Краснотуранск | Филиал ПАО "Россети Сибири" | 90
116 |  | Краснотуранский | ВЛ-0.4кВ ф.2 от КТП-531 |  | с Лебяжье | с Краснотуранск. ул Енисейская | 0.4 | 0.598 | Дерево-бетон | 35 | Удовлетворительное | 37 |  | с Лебяжье | Филиал ПАО "Россети Сибири" | 79
117 |  | Краснотуранский | ВЛ-0.4кВ ф.1 от КТП-531 |  | с Лебяжье | с Краснотуранск. ул Енисейская | 0.4 | 1.526 | Дерево-бетон | 35 | Удовлетворительное | 37 |  | с Лебяжье | Филиал ПАО "Россети Сибири" | 81
118 |  | Краснотуранский | ВЛ-0.4кВ ф.1 от КТП-1293 |  | с Лебяжье | с Краснотуранск. ул Юности | 0.4 | 1.447 | Дерево-бетон | 35 | Удовлетворительное | 28 |  | с Лебяжье | Филиал ПАО "Россети Сибири" | 77
119 |  | Краснотуранский | ВЛ-0.4кВ ф.1 от СКТП-2806 |  | с Лебяжье | с.Краснотуранск. ул.Дружбы | 0.4 | 1.135 | Дерево-бетон | 35 | Удовлетворительное | 17 |  | с Лебяжье | Филиал ПАО "Россети Сибири" | 77
120 |  | Краснотуранский | ВЛ-0.4кВ ф.1 от КТП-2812 |  | с Лебяжье | с.Краснотуранск. ул.Дружбы | 0.4 | 2.59 | Дерево-бетон | 35 | Удовлетворительное | 16 |  | с Лебяжье | Филиал ПАО "Россети Сибири" | 100
121 |  | Краснотуранский | ВЛ-0.4кВ ф.2 от КТП-2499 |  | с Лебяжье | с Краснотуранск. ул Дружбы | 0.4 | 1.22 | Дерево-бетон | 35 | Удовлетворительное | 18 |  | с Лебяжье | Филиал ПАО "Россети Сибири" | 77
122 |  | Краснотуранский | ВЛ-0.4кВ ф.1 от КТП-2499 |  | с Лебяжье | с Краснотуранск. ул Дружбы | 0.4 | 1.124 | Дерево-бетон | 35 | Удовлетворительное | 18 |  | с Лебяжье | Филиал ПАО "Россети Сибири" | 100
123 |  | Краснотуранский | ВЛ-0.4кВ ф.3 от КТП-1287 |  | с Лебяжье | с Краснотуранск. ул Дружбы | 0.4 | 0.287 | Дерево-бетон | 35 | Удовлетворительное | 28 |  | с Лебяжье | Филиал ПАО "Россети Сибири" | 82
124 |  | Краснотуранский | ВЛ-0.4кВ ф.2 от КТП-1287 |  | с Лебяжье | с Краснотуранск. ул Дружбы | 0.4 | 0.403 | Дерево-бетон | 35 | Удовлетворительное | 28 |  | с Лебяжье | Филиал ПАО "Россети Сибири" | 95
125 |  | Краснотуранский | ВЛ-0.4кВ ф.1 от КТП-1287 |  | с Лебяжье | с Краснотуранск. ул Дружбы | 0.4 | 0.242 | Дерево-бетон | 35 | Удовлетворительное | 28 |  | с Лебяжье | Филиал ПАО "Россети Сибири" | 95
126 |  | Краснотуранский | ВЛ-0.4кВ ф.5 от СКТП-1285 |  | с Краснотуранск | с Краснотуранск. ул Аэропортная | 0.4 | 0.823 | Дерево-бетон | 35 | Удовлетворительное | 29 |  | с Краснотуранск | Филиал ПАО "Россети Сибири" | 93
127 |  | Краснотуранский | ВЛ-0.4кВ ф.1 от СКТП-1285 |  | с Краснотуранск | с Краснотуранск. ул Аэропортная | 0.4 | 0.806 | Дерево-бетон | 35 | Удовлетворительное | 29 |  | с Краснотуранск | Филиал ПАО "Россети Сибири" | 100
128 |  | Краснотуранский | ВЛ-0.4кВ ф.3 от КТП-546 |  | с Краснотуранск | с Лебяжье. ул Калинина | 0.4 | 0.548 | Дерево-бетон | 35 | Удовлетворительное | 25 |  | с Краснотуранск | Филиал ПАО "Россети Сибири" | 78
129 |  | Краснотуранский | ВЛ-0.4кВ ф.2 от КТП-546 |  | с Краснотуранск | с Лебяжье. ул Маяковского | 0.4 | 0.072 | Дерево-бетон | 35 | Удовлетворительное | 25 |  | с Краснотуранск | Филиал ПАО "Россети Сибири" | 68
130 |  | Краснотуранский | ВЛ-0.4кВ ф.1 от КТП-546 |  | с Лебяжье | с Лебяжье. ул Калинина | 0.4 | 0.21 | Дерево-бетон | 35 | Удовлетворительное | 25 |  | с Лебяжье | Филиал ПАО "Россети Сибири" | 75
131 |  | Краснотуранский | ВЛ-0.4кВ ф.3 от КТП-545 |  | с Лебяжье | с Лебяжье. ул Луначарского | 0.4 | 0.105 | Дерево-бетон | 35 | Удовлетворительное | 25 |  | с Лебяжье | Филиал ПАО "Россети Сибири" | 93
132 |  | Краснотуранский | ВЛ-0.4кВ ф.2 от КТП-545 |  | с Лебяжье | с Лебяжье. ул Зеленая | 0.4 | 0.245 | Дерево-бетон | 35 | Удовлетворительное | 25 |  | с Лебяжье | Филиал ПАО "Россети Сибири" | 92
133 |  | Краснотуранский | ВЛ-0.4кВ ф.1 от КТП-545 |  | с Лебяжье | с Лебяжье. ул Калинина | 0.4 | 0.91 | Дерево-бетон | 35 | Удовлетворительное | 25 |  | с Лебяжье | Филиал ПАО "Россети Сибири" | 98
134 |  | Краснотуранский | ВЛ-0.4кВ ф.2 от КТП-544 |  | с Лебяжье | с Лебяжье. ул Октябрьская | 0.4 | 1.707 | Дерево-бетон | 35 | Удовлетворительное | 12 |  | с Лебяжье | Филиал ПАО "Россети Сибири" | 87
135 |  | Краснотуранский | ВЛ-0.4кВ ф.1 от КТП-544 |  | с Лебяжье | с Лебяжье. ул Октябрьская | 0.4 | 1.514 | Дерево-бетон | 35 | Удовлетворительное | 12 |  | с Лебяжье | Филиал ПАО "Россети Сибири" | 100
136 |  | Краснотуранский | ВЛ-0.4кВ ф.2 от КТП-542 |  | с Лебяжье | с Лебяжье. пер Садовый | 0.4 | 0.615 | Дерево-бетон | 35 | Удовлетворительное | 25 |  | с Лебяжье | Филиал ПАО "Россети Сибири" | 98
137 |  | Краснотуранский | ВЛ-0.4кВ ф.1 от КТП-542 |  | с Лебяжье | с Лебяжье. ул. Маяковского | 0.4 | 0.533 | Дерево-бетон | 35 | Удовлетворительное | 25 |  | с Лебяжье | Филиал ПАО "Россети Сибири" | 99
138 |  | Краснотуранский | ВЛ-0.4кВ ф.2 от СКТП-534 |  | с Лебяжье | с.Краснотуранск. ул.Дружбы | 0.4 | 0.907 | Дерево-бетон | 35 | Удовлетворительное | 25 |  | с Лебяжье | Филиал ПАО "Россети Сибири" | 94
139 |  | Краснотуранский | ВЛ-0.4кВ ф.1 от СКТП-534 |  | с Лебяжье | с.Краснотуранск. ул.Дружбы | 0.4 | 1.107 | Дерево-бетон | 35 | Удовлетворительное | 25 |  | с Лебяжье | Филиал ПАО "Россети Сибири" | 88
140 |  | Краснотуранский | ВЛ-0.4кВ ф.1 от СКТП-1296 |  | с Краснотуранск | с.Краснотуранск. ул.Дружбы | 0.4 | 0.315 | Дерево-бетон | 35 | Удовлетворительное | 28 |  | с Краснотуранск | Филиал ПАО "Россети Сибири" | 78
141 |  | Краснотуранский | ВЛ-0.4кВ ф.1 от СКТП-1296 |  | с Краснотуранск | с.Краснотуранск. ул.Дружбы | 0.4 | 0.355 | Дерево-бетон | 35 | Удовлетворительное | 28 |  | с Краснотуранск | Филиал ПАО "Россети Сибири" | 94
142 |  | Краснотуранский | ВЛ-0.4кВ ф.1 от КТП-1288 |  | с Краснотуранск | 20 км. на восток от с.Краснотуранск | 0.4 | 0.375 | Дерево-бетон | 35 | Удовлетворительное | 28 |  | с Краснотуранск | Филиал ПАО "Россети Сибири" | 94
143 |  | Краснотуранский | ВЛ-0.4кВ ф.2 от КТП-1278 |  | с Краснотуранск | 400 м. на юг от с.Краснотуранск | 0.4 | 0.615 | Дерево-бетон | 35 | Удовлетворительное | 25 |  | с Краснотуранск | Филиал ПАО "Россети Сибири" | 88
144 |  | Краснотуранский | ВЛ-0.4кВ ф.1 от КТП-1278 |  | с Лебяжье | 400 м. на юг от с.Краснотуранск | 0.4 | 0.385 | Дерево-бетон | 35 | Удовлетворительное | 25 |  | с Лебяжье | Филиал ПАО "Россети Сибири" | 97
145 |  | Краснотуранский | ВЛ-0.4кВ ф.3 от КТП-548 |  | с Лебяжье | с Лебяжье. ул Енисейская | 0.4 | 0.455 | Дерево-бетон | 35 | Удовлетворительное | 25 |  | с Лебяжье | Филиал ПАО "Россети Сибири" | 81
146 |  | Краснотуранский | ВЛ-0.4кВ ф.2 от КТП-548 |  | с Лебяжье | с Лебяжье. ул Калинина | 0.4 | 0.592 | Дерево-бетон | 35 | Удовлетворительное | 25 |  | с Лебяжье | Филиал ПАО "Россети Сибири" | 85
147 |  | Краснотуранский | ВЛ-0.4кВ ф.1 от КТП-548 |  | с Лебяжье | с Лебяжье. ул Енисейская | 0.4 | 1.023 | Дерево-бетон | 35 | Удовлетворительное | 25 |  | с Лебяжье | Филиал ПАО "Россети Сибири" | 83
148 |  | Краснотуранский | ВЛ-0.4кВ ф.4 от КТП-547 |  | с Лебяжье | с Лебяжье. ул Приморская | 0.4 | 0.2 | Дерево-бетон | 35 | Удовлетворительное | 25 |  | с Лебяжье | Филиал ПАО "Россети Сибири" | 92
149 |  | Краснотуранский | ВЛ-0.4кВ ф.3 от КТП-547 |  | с Лебяжье | с Лебяжье. ул Песчанная | 0.4 | 0.28 | Дерево-бетон | 35 | Удовлетворительное | 25 |  | с Лебяжье | Филиал ПАО "Россети Сибири" | 81
150 |  | Краснотуранский | ВЛ-0.4кВ ф.2 от КТП-547 |  | с Лебяжье | с Лебяжье. ул Приморская | 0.4 | 0.57 | Дерево-бетон | 35 | Удовлетворительное | 25 |  | с Лебяжье | Филиал ПАО "Россети Сибири" | 94
151 |  | Краснотуранский | ВЛ-0.4кВ ф.1 от КТП-547 |  | с Лебяжье | с Лебяжье. ул Маяковского | 0.4 | 0.738 | Дерево-бетон | 35 | Удовлетворительное | 25 |  | с Лебяжье | Филиал ПАО "Россети Сибири" | 90
152 |  | Краснотуранский | ВЛ-0.4кВ ф.3 от КТП-552 |  | с Лебяжье | с. Краснотуранск. 7 км. на запад от села | 0.4 | 0.668 | Дерево-бетон | 35 | Удовлетворительное | 25 |  | с Лебяжье | Филиал ПАО "Россети Сибири" | 72
153 |  | Краснотуранский | ВЛ-0.4кВ ф.1 от КТП-552 |  | с Лебяжье | с. Краснотуранск. 7 км. на запад от села | 0.4 | 0.764 | Дерево-бетон | 35 | Удовлетворительное | 25 |  | с Лебяжье | Филиал ПАО "Россети Сибири" | 76
154 |  | Краснотуранский | ВЛ-0.4кВ ф.2 от СКТП-2491 |  | с Лебяжье | с. Лебяжье 2 км на восток от с. Лебяжье | 0.4 | 0.073 | Дерево-бетон | 35 | Удовлетворительное | 25 |  | с Лебяжье | Филиал ПАО "Россети Сибири" | 95
155 |  | Краснотуранский | ВЛ-0.4кВ ф.1 от СКТП-2491 |  | с Лебяжье | с. Лебяжье 2 км на восток от с. Лебяжье | 0.4 | 0.118 | Дерево-бетон | 35 | Удовлетворительное | 25 |  | с Лебяжье | Филиал ПАО "Россети Сибири" | 86
156 |  | Краснотуранский | ВЛ-0.4кВ ф.2 от СКТП-2500 |  | с Лебяжье | с. Лебяжье. ул.Маяковского. ул.Юности | 0.4 | 0.2 | Дерево-бетон | 35 | Удовлетворительное | 18 |  | с Лебяжье | Филиал ПАО "Россети Сибири" | 100
157 |  | Краснотуранский | ВЛ-0.4кВ ф.1 от СКТП-2500 |  | с Лебяжье | с. Лебяжье. ул.Маяковского. ул.Юности | 0.4 | 0.067 | Дерево-бетон | 35 | Удовлетворительное | 18 |  | с Лебяжье | Филиал ПАО "Россети Сибири" | 93
158 |  | Краснотуранский | ВЛ-0.4кВ ф.2 от СКТП-2487 |  | с Лебяжье | с Лебяжье. ул Подгорная | 0.4 | 0.657 | Дерево-бетон | 35 | Удовлетворительное | 26 |  | с Лебяжье | Филиал ПАО "Россети Сибири" | 84
159 |  | Краснотуранский | ВЛ-0.4кВ ф.5 от СКТП-2488 |  | с Лебяжье | с Лебяжье. ул Ленина | 0.4 | 0.289 | Дерево-бетон | 35 | Удовлетворительное | 9 |  | с Лебяжье | Филиал ПАО "Россети Сибири" | 90
160 |  | Краснотуранский | ВЛ-0.4кВ ф.4 от СКТП-2488 |  | с Лебяжье | с Лебяжье. ул Ленина | 0.4 | 0.22 | Дерево-бетон | 35 | Удовлетворительное | 9 |  | с Лебяжье | Филиал ПАО "Россети Сибири" | 100
161 |  | Краснотуранский | ВЛ-0.4кВ ф.3 от СКТП-2488 |  | с Лебяжье | с Лебяжье. ул Ленина | 0.4 | 0.839 | Дерево-бетон | 35 | Удовлетворительное | 9 |  | с Лебяжье | Филиал ПАО "Россети Сибири" | 85
162 |  | Краснотуранский | ВЛ-0.4кВ ф.2 от СКТП-2488 |  | с Лебяжье | с Лебяжье. ул Ленина | 0.4 | 0.643 | Дерево-бетон | 35 | Удовлетворительное | 9 |  | с Лебяжье | Филиал ПАО "Россети Сибири" | 85
163 |  | Краснотуранский | ВЛ-0.4кВ ф.1 от СКТП-2488 |  | с Лебяжье | с Лебяжье. ул Дзержинского | 0.4 | 0.234 | Дерево-бетон | 35 | Удовлетворительное | 9 |  | с Лебяжье | Филиал ПАО "Россети Сибири" | 84
164 |  | Краснотуранский | ВЛ-0.4кВ ф.1 от КТП-1289 |  | д Уза | 7 км. на восток от с.Краснотуранск | 0.4 | 2.489 | Дерево-бетон | 35 | Удовлетворительное | 28 |  | д Уза | Филиал ПАО "Россети Сибири" | 84
165 |  | Краснотуранский | ВЛ-0.4кВ ф.1 от КТП-541 |  | д Уза | с. Лебяжье. 1.7 км к востоку от с. Лебяжье | 0.4 | 1.171 | Дерево-бетон | 35 | Удовлетворительное | 25 |  | д Уза | Филиал ПАО "Россети Сибири" | 76
166 |  | Краснотуранский | ВЛ-0.4кВ ф.3 от КТП-1273 |  | д Уза | с. Лебяжье. на окраине к восстоку | 0.4 | 1 | Дерево-бетон | 35 | Удовлетворительное | 25 |  | д Уза | Филиал ПАО "Россети Сибири" | 91
167 |  | Краснотуранский | ВЛ-0.4кВ ф.2 от КТП-1273 |  | д Уза | с. Лебяжье. на окраине к восстоку | 0.4 | 1.232 | Дерево-бетон | 35 | Удовлетворительное | 25 |  | д Уза | Филиал ПАО "Россети Сибири" | 84
168 |  | Краснотуранский | ВЛ-0.4кВ ф.1 от КТП-1271 |  | д Уза | с. Лебяжье. 1 км на восток от с. Лебяжье | 0.4 | 1.821 | Дерево-бетон | 35 | Удовлетворительное | 25 |  | д Уза | Филиал ПАО "Россети Сибири" | 93
169 |  | Краснотуранский | ВЛ-0.4кВ ф.4 от КТП-543 |  | д Уза | с. Лебяжье. 500 м на восток от села | 0.4 | 0.911 | Дерево-бетон | 35 | Удовлетворительное | 33 |  | д Уза | Филиал ПАО "Россети Сибири" | 100
170 |  | Краснотуранский | ВЛ-0.4кВ ф.3 от КТП-543 |  | с Лебяжье | с. Лебяжье. 500 м на восток от села | 0.4 | 0.056 | Дерево-бетон | 35 | Удовлетворительное | 33 |  | с Лебяжье | Филиал ПАО "Россети Сибири" | 100
171 |  | Краснотуранский | ВЛ-0.4кВ ф.2 от КТП-543 |  | с Лебяжье | с. Лебяжье. 500 м на восток от села | 0.4 | 0.05 | Дерево-бетон | 35 | Удовлетворительное | 33 |  | с Лебяжье | Филиал ПАО "Россети Сибири" | 83
172 |  | Краснотуранский | ВЛ-0.4кВ ф.1 от КТП-543 |  | с Лебяжье | с. Лебяжье. 500 м на восток от села | 0.4 | 0.477 | Дерево-бетон | 35 | Удовлетворительное | 33 |  | с Лебяжье | Филиал ПАО "Россети Сибири" | 100
173 |  | Краснотуранский | ВЛ-0.4кВ ф.4 от КТП-541 |  | с Лебяжье | с. Лебяжье. 1.7 км к востоку от с. Лебяжье | 0.4 | 0.07 | Дерево-бетон | 35 | Удовлетворительное | 25 |  | с Лебяжье | Филиал ПАО "Россети Сибири" | 75
174 |  | Краснотуранский | ВЛ-0.4кВ ф.3 от КТП-541 |  | с Лебяжье | с. Лебяжье. 1.7 км к востоку от с. Лебяжье | 0.4 | 0.082 | Дерево-бетон | 35 | Удовлетворительное | 25 |  | с Лебяжье | Филиал ПАО "Россети Сибири" | 73
175 |  | Краснотуранский | ВЛ-0.4кВ ф.2 от КТП-541 |  | с Лебяжье | с. Лебяжье. 1.7 км к востоку от с. Лебяжье | 0.4 | 0.585 | Дерево-бетон | 35 | Удовлетворительное | 25 |  | с Лебяжье | Филиал ПАО "Россети Сибири" | 96
176 |  | Краснотуранский | ВЛ-0.4кВ ф.3 от КТП-570 |  | с Лебяжье | д Уза. пер Речной | 0.4 | 0.31 | Дерево-бетон | 35 | Удовлетворительное | 31 |  | с Лебяжье | Филиал ПАО "Россети Сибири" | 88
177 |  | Краснотуранский | ВЛ-0.4кВ ф.2 от КТП-570 |  | с Лебяжье | д Уза. ул Октябрьская | 0.4 | 0.28 | Дерево-бетон | 35 | Удовлетворительное | 31 |  | с Лебяжье | Филиал ПАО "Россети Сибири" | 95
178 |  | Краснотуранский | ВЛ-0.4кВ ф.1 от КТП-570 |  | д Уза | д Уза. пер Партизанский | 0.4 | 1 | Дерево-бетон | 35 | Удовлетворительное | 31 |  | д Уза | Филиал ПАО "Россети Сибири" | 86
179 |  | Краснотуранский | ВЛ-0.4кВ ф.3 от КТП-569 |  | с Кортуз | д Уза. пер Школьный | 0.4 | 2.168 | Дерево-бетон | 35 | Удовлетворительное | 31 |  | с Кортуз | Филиал ПАО "Россети Сибири" | 87
180 |  | Краснотуранский | ВЛ-0.4кВ ф.2 от КТП-569 |  | с Кортуз | д Уза. ул Зеленая | 0.4 | 0.219 | Дерево-бетон | 35 | Удовлетворительное | 31 |  | с Кортуз | Филиал ПАО "Россети Сибири" | 93
181 |  | Краснотуранский | ВЛ-0.4кВ ф.1 от КТП-569 |  | д Уза | д Уза. пер Камыштинский | 0.4 | 0.907 | Дерево-бетон | 35 | Удовлетворительное | 31 |  | д Уза | Филиал ПАО "Россети Сибири" | 88
182 |  | Краснотуранский | ВЛ-0.4кВ ф.2 от КТП-2816 |  | с Кортуз | 500 м. на запад от с. Лебяжье | 0.4 | 2.396 | Дерево-бетон | 35 | Удовлетворительное | 14 |  | с Кортуз | Филиал ПАО "Россети Сибири" | 100
183 |  | Краснотуранский | ВЛ-0.4кВ ф.1 от КТП-2816 |  | с Кортуз | 500 м. на запад от с. Лебяжье | 0.4 | 0.814 | Дерево-бетон | 35 | Удовлетворительное | 14 |  | с Кортуз | Филиал ПАО "Россети Сибири" | 89
184 |  | Краснотуранский | ВЛ-0.4кВ ф.1 от КТП-2815 |  | с Кортуз | 600 м. на восток от с. Лебяжье | 0.4 | 1.909 | Дерево-бетон | 35 | Удовлетворительное | 14 |  | с Кортуз | Филиал ПАО "Россети Сибири" | 83
185 |  | Краснотуранский | ВЛ-0.4кВ ф.1 от КТП-2804 |  | с Кортуз | с. Лебяжье. 20 км. на северо-восток от с.Лебяжье | 0.4 | 2.258 | Дерево-бетон | 35 | Удовлетворительное | 18 |  | с Кортуз | Филиал ПАО "Россети Сибири" | 100
186 |  | Краснотуранский | ВЛ-0.4кВ ф.1 от КТП-1298 |  | д Уза | с. Лебяжье. 600 м. на восток от с. Лебяжье | 0.4 | 0.17 | Дерево-бетон | 35 | Удовлетворительное | 27 |  | д Уза | Филиал ПАО "Россети Сибири" | 84
187 |  | Краснотуранский | ВЛ-0.4кВ ф.2 от КТП-1286 |  | д Уза | с. Лебяжье. 650 м. на восток от села | 0.4 | 0.09 | Дерево-бетон | 35 | Удовлетворительное | 25 |  | д Уза | Филиал ПАО "Россети Сибири" | 77
188 |  | Краснотуранский | ВЛ-0.4кВ ф.1 от КТП-1286 |  | д Уза | с. Лебяжье. 650 м. на восток от села | 0.4 | 0.5 | Дерево-бетон | 35 | Удовлетворительное | 25 |  | д Уза | Филиал ПАО "Россети Сибири" | 84
189 |  | Краснотуранский | ВЛ-0.4кВ ф.1 от КТП-1277 |  | с Кортуз | с. Лебяжье. 10 км. к юго-востоку от с. Лебяжье | 0.4 | 0.455 | Дерево-бетон | 35 | Удовлетворительное | 32 |  | с Кортуз | Филиал ПАО "Россети Сибири" | 80
190 |  | Краснотуранский | ВЛ-0.4кВ ф.2 от КТП-574 |  | с Кортуз | с Кортуз. пер Речной | 0.4 | 0.96 | Дерево-бетон | 35 | Удовлетворительное | 30 |  | с Кортуз | Филиал ПАО "Россети Сибири" | 100
191 |  | Краснотуранский | ВЛ-0.4кВ ф.1 от КТП-574 |  | с Кортуз | с Кортуз. пер Речной | 0.4 | 0.245 | Дерево-бетон | 35 | Удовлетворительное | 30 |  | с Кортуз | Филиал ПАО "Россети Сибири" | 84
192 |  | Краснотуранский | ВЛ-0.4кВ ф.2 от КТП-573 |  | с Кортуз | с Кортуз. 50 м на восток от с.Кортуз. территория РТМ | 0.4 | 0.445 | Дерево-бетон | 35 | Удовлетворительное | 30 |  | с Кортуз | Филиал ПАО "Россети Сибири" | 92
193 |  | Краснотуранский | ВЛ-0.4кВ ф.1 от КТП-573 |  | с Кортуз | с Кортуз. 50 м на восток от с.Кортуз. территория РТМ | 0.4 | 0.386 | Дерево-бетон | 35 | Удовлетворительное | 30 |  | с Кортуз | Филиал ПАО "Россети Сибири" | 91
194 |  | Краснотуранский | ВЛ-0.4кВ ф.4 от КТП-572 |  | с Кортуз | с Кортуз. ул Юности | 0.4 | 0.197 | Дерево-бетон | 35 | Удовлетворительное | 30 |  | с Кортуз | Филиал ПАО "Россети Сибири" | 90
195 |  | Краснотуранский | ВЛ-0.4кВ ф.3 от КТП-572 |  | с Кортуз | с Кортуз. ул Советская | 0.4 | 0.274 | Дерево-бетон | 35 | Удовлетворительное | 30 |  | с Кортуз | Филиал ПАО "Россети Сибири" | 100
196 |  | Краснотуранский | ВЛ-0.4кВ ф.2 от КТП-572 |  | с Кортуз | с Кортуз. ул Октябрьская | 0.4 | 0.175 | Дерево-бетон | 35 | Удовлетворительное | 30 |  | с Кортуз | Филиал ПАО "Россети Сибири" | 100
197 |  | Краснотуранский | ВЛ-0.4кВ ф.1 от КТП-572 |  | с Кортуз | с Кортуз. ул Октябрьская | 0.4 | 0.09 | Дерево-бетон | 35 | Удовлетворительное | 30 |  | с Кортуз | Филиал ПАО "Россети Сибири" | 92
198 |  | Краснотуранский | ВЛ-0.4кВ ф.2 от КТП-571 |  | с Кортуз | д Уза. ул Зеленая | 0.4 | 0.2 | Дерево-бетон | 35 | Удовлетворительное | 31 |  | с Кортуз | Филиал ПАО "Россети Сибири" | 100
199 |  | Краснотуранский | ВЛ-0.4кВ ф.2 от КТП-571 |  | с Кортуз | д Уза. ул Зеленая | 0.4 | 0.301 | Дерево-бетон | 35 | Удовлетворительное | 31 |  | с Кортуз | Филиал ПАО "Россети Сибири" | 97
200 |  | Краснотуранский | ВЛ-0.4кВ ф.1 от КТП-571 |  | с Кортуз | д Уза. 500 м на восток от деревни | 0.4 | 1.402 | Дерево-бетон | 35 | Удовлетворительное | 31 |  | с Кортуз | Филиал ПАО "Россети Сибири" | 100
201 |  | Краснотуранский | ВЛ-0.4кВ ф.2 от КТП-901 |  | с Кортуз | с Кортуз. 100 м на восток от села | 0.4 | 1.087 | Дерево-бетон | 35 | Удовлетворительное | 31 |  | с Кортуз | Филиал ПАО "Россети Сибири" | 97
202 |  | Краснотуранский | ВЛ-0.4кВ ф.1 от КТП-901 |  | с Кортуз | с Кортуз. 100 м на восток от села | 0.4 | 1.265 | Дерево-бетон | 35 | Удовлетворительное | 31 |  | с Кортуз | Филиал ПАО "Россети Сибири" | 95
203 |  | Краснотуранский | ВЛ-0.4кВ ф.1 от КТП-896 |  | с Кортуз | с Кортуз. 1 км на юг от с.Кортуз | 0.4 | 1.298 | Дерево-бетон | 35 | Удовлетворительное | 19 |  | с Кортуз | Филиал ПАО "Россети Сибири" | 96
204 |  | Краснотуранский | ВЛ-0.4кВ ф.3 от КТП-885 |  | с Кортуз | с. Кортуз. 70 метров на восток от села | 0.4 | 0.278 | Дерево-бетон | 35 | Удовлетворительное | 33 |  | с Кортуз | Филиал ПАО "Россети Сибири" | 99
205 |  | Краснотуранский | ВЛ-0.4кВ ф.2 от КТП-885 |  | с Кортуз | с. Кортуз. 70 метров на восток от села | 0.4 | 0.223 | Дерево-бетон | 35 | Удовлетворительное | 33 |  | с Кортуз | Филиал ПАО "Россети Сибири" | 96
206 |  | Краснотуранский | ВЛ-0.4кВ ф.1 от КТП-885 |  | с Кортуз | с. Кортуз. 70 метров на восток от села | 0.4 | 0.137 | Дерево-бетон | 35 | Удовлетворительное | 33 |  | с Кортуз | Филиал ПАО "Россети Сибири" | 100
207 |  | Краснотуранский | ВЛ-0.4кВ ф.6 от КТП-577 |  | с Кортуз | с. Кортуз. территория МТФ. 300 метров к северо-западу от села | 0.4 | 0.098 | Дерево-бетон | 35 | Удовлетворительное | 33 |  | с Кортуз | Филиал ПАО "Россети Сибири" | 100
208 |  | Краснотуранский | ВЛ-0.4кВ ф.4 от КТП-577 |  | с Кортуз | с. Кортуз. территория МТФ. 300 метров к северо-западу от села | 0.4 | 0.277 | Дерево-бетон | 35 | Удовлетворительное | 33 |  | с Кортуз | Филиал ПАО "Россети Сибири" | 100
209 |  | Краснотуранский | ВЛ-0.4кВ ф.3 от КТП-577 |  | с Кортуз | с. Кортуз. территория МТФ. 300 метров к северо-западу от села | 0.4 | 0.258 | Дерево-бетон | 35 | Удовлетворительное | 33 |  | с Кортуз | Филиал ПАО "Россети Сибири" | 100
210 |  | Краснотуранский | ВЛ-0.4кВ ф.2 от КТП-577 |  | с Кортуз | с. Кортуз. территория МТФ. 300 метров к северо-западу от села | 0.4 | 0.81 | Дерево-бетон | 35 | Удовлетворительное | 33 |  | с Кортуз | Филиал ПАО "Россети Сибири" | 95
211 |  | Краснотуранский | ВЛ-0.4кВ ф.1 от КТП-577 |  | с Кортуз | с. Кортуз. территория МТФ. 300 метров к северо-западу от села | 0.4 | 0.76 | Дерево-бетон | 35 | Удовлетворительное | 33 |  | с Кортуз | Филиал ПАО "Россети Сибири" | 87
212 |  | Краснотуранский | ВЛ-0.4кВ ф.3 от КТП-576 |  | д Уза | с Кортуз. ул Октябрьская | 0.4 | 0.16 | Дерево-бетон | 35 | Удовлетворительное | 30 |  | д Уза | Филиал ПАО "Россети Сибири" | 88
213 |  | Краснотуранский | ВЛ-0.4кВ ф.2 от КТП-576 |  | д Уза | с Кортуз. ул Октябрьская | 0.4 | 0.31 | Дерево-бетон | 35 | Удовлетворительное | 30 |  | д Уза | Филиал ПАО "Россети Сибири" | 93
214 |  | Краснотуранский | ВЛ-0.4кВ ф.1 от КТП-576 |  | д Уза | с Кортуз. ул Октябрьская | 0.4 | 0.31 | Дерево-бетон | 35 | Удовлетворительное | 30 |  | д Уза | Филиал ПАО "Россети Сибири" | 80
215 |  | Краснотуранский | ВЛ-0.4кВ ф.3 от КТП-574 |  | д Уза | с Кортуз. ул Гевеля | 0.4 | 0.18 | Дерево-бетон | 35 | Удовлетворительное | 30 |  | д Уза | Филиал ПАО "Россети Сибири" | 84
216 |  | Краснотуранский | ВЛ-0.4кВ ф.2 от КТП-2016 |  | с Кортуз | с Кортуз. ул Бузлушенская | 0.4 | 0.21 | Дерево-бетон | 35 | Удовлетворительное | 21 |  | с Кортуз | Филиал ПАО "Россети Сибири" | 88
217 |  | Краснотуранский | ВЛ-0.4кВ ф.1 от КТП-2016 |  | с Кортуз | с Кортуз. ул Бузлушенская | 0.4 | 1.233 | Дерево-бетон | 35 | Удовлетворительное | 21 |  | с Кортуз | Филиал ПАО "Россети Сибири" | 97
218 |  | Краснотуранский | ВЛ-0.4кВ ф.4 от КТП-926 |  | с Кортуз | с. Кортуз. 500 метров западнее от с.Кортуз | 0.4 | 1.083 | Дерево-бетон | 35 | Удовлетворительное | 21 |  | с Кортуз | Филиал ПАО "Россети Сибири" | 81
219 |  | Краснотуранский | ВЛ-0.4кВ ф.3 от КТП-926 |  | с Кортуз | с. Кортуз. 500 метров западнее от с.Кортуз | 0.4 | 0.74 | Дерево-бетон | 35 | Удовлетворительное | 21 |  | с Кортуз | Филиал ПАО "Россети Сибири" | 89
220 |  | Краснотуранский | ВЛ-0.4кВ ф.2 от КТП-926 |  | с Кортуз | с. Кортуз. 500 метров западнее от с.Кортуз | 0.4 | 0.32 | Дерево-бетон | 35 | Удовлетворительное | 21 |  | с Кортуз | Филиал ПАО "Россети Сибири" | 87
221 |  | Краснотуранский | ВЛ-0.4кВ ф.1 от КТП-926 |  | с Кортуз | с. Кортуз. 500 метров западнее от с.Кортуз | 0.4 | 0.52 | Дерево-бетон | 35 | Удовлетворительное | 21 |  | с Кортуз | Филиал ПАО "Россети Сибири" | 81
222 |  | Краснотуранский | ВЛ-0.4кВ ф.2 от КТП-924 |  | с Кортуз | с Кортуз. ул Гевеля | 0.4 | 0.156 | Дерево-бетон | 35 | Удовлетворительное | 25 |  | с Кортуз | Филиал ПАО "Россети Сибири" | 99
223 |  | Краснотуранский | ВЛ-0.4кВ ф.1 от КТП-924 |  | д Уза | с Кортуз. ул Гевеля | 0.4 | 0.237 | Дерево-бетон | 35 | Удовлетворительное | 25 |  | д Уза | Филиал ПАО "Россети Сибири" | 92
224 |  | Краснотуранский | ВЛ-0.4кВ ф.4 от КТП-921 |  | д Уза | д.Уза. территория зерносклада. 200 м на север от д. Уза | 0.4 | 0.08 | Дерево-бетон | 35 | Удовлетворительное | 27 |  | д Уза | Филиал ПАО "Россети Сибири" | 100
225 |  | Краснотуранский | ВЛ-0.4кВ ф.3 от КТП-921 |  | д Уза | д.Уза. территория зерносклада. 200 м на север от д. Уза | 0.4 | 0.39 | Дерево-бетон | 35 | Удовлетворительное | 27 |  | д Уза | Филиал ПАО "Россети Сибири" | 96
226 |  | Краснотуранский | ВЛ-0.4кВ ф.2 от КТП-921 |  | с Кортуз | д.Уза. территория зерносклада. 200 м на север от д. Уза | 0.4 | 0.327 | Дерево-бетон | 35 | Удовлетворительное | 27 |  | с Кортуз | Филиал ПАО "Россети Сибири" | 90
227 |  | Краснотуранский | ВЛ-0.4кВ ф.1 от КТП-921 |  | с Кортуз | д.Уза. территория зерносклада. 200 м на север от д. Уза | 0.4 | 0.712 | Дерево-бетон | 35 | Удовлетворительное | 27 |  | с Кортуз | Филиал ПАО "Россети Сибири" | 100
228 |  | Краснотуранский | ВЛ-0.4кВ ф.3 от КТП-892 |  | с Кортуз | с. Кортуз. ул.Советская. ул.Школьная. ул.Бузулушенская | 0.4 | 0.627 | Дерево-бетон | 35 | Удовлетворительное | 36 |  | с Кортуз | Филиал ПАО "Россети Сибири" | 78
229 |  | Краснотуранский | ВЛ-0.4кВ ф.2 от КТП-892 |  | с Кортуз | с Кортуз. ул Советская | 0.4 | 0.184 | Дерево-бетон | 35 | Удовлетворительное | 36 |  | с Кортуз | Филиал ПАО "Россети Сибири" | 100
230 |  | Краснотуранский | ВЛ-0.4кВ ф.1 от КТП-892 |  | с Белоярск | с Кортуз. ул Советская | 0.4 | 0.193 | Дерево-бетон | 35 | Удовлетворительное | 10 |  | с Белоярск | Филиал ПАО "Россети Сибири" | 83
231 |  | Краснотуранский | ВЛ-0.4кВ ф.1 от КТП-2027 |  | с Белоярск | с Кортуз. ул Гевеля | 0.4 | 0.1 | Дерево-бетон | 35 | Удовлетворительное | 10 |  | с Белоярск | Филиал ПАО "Россети Сибири" | 94
232 |  | Краснотуранский | ВЛ-0.4кВ ф.3 от КТП-2026 |  | с Белоярск | с. Кортуз. территория школы | 0.4 | 0.06 | Дерево-бетон | 35 | Удовлетворительное | 10 |  | с Белоярск | Филиал ПАО "Россети Сибири" | 79
233 |  | Краснотуранский | ВЛ-0.4кВ ф.2 от КТП-2026 |  | с Белоярск | с. Кортуз. территория школы | 0.4 | 1.168 | Дерево-бетон | 35 | Удовлетворительное | 10 |  | с Белоярск | Филиал ПАО "Россети Сибири" | 90
234 |  | Краснотуранский | ВЛ-0.4кВ ф.1 от КТП-2026 |  | с Белоярск | с. Кортуз. территория школы | 0.4 | 1.037 | Дерево-бетон | 35 | Удовлетворительное | 10 |  | с Белоярск | Филиал ПАО "Россети Сибири" | 97
235 |  | Краснотуранский | ВЛ-0.4кВ ф.3 от КТП-2025 |  | с Белоярск | д Уза. пер Школьный | 0.4 | 0.903 | Дерево-бетон | 35 | Удовлетворительное | 14 |  | с Белоярск | Филиал ПАО "Россети Сибири" | 99
236 |  | Краснотуранский | ВЛ-0.4кВ ф.2 от КТП-2025 |  | с Белоярск | д.Уза. территория АЗС. 100 м на север от д. Уза | 0.4 | 2.213 | Дерево-бетон | 35 | Удовлетворительное | 14 |  | с Белоярск | Филиал ПАО "Россети Сибири" | 84
237 |  | Краснотуранский | ВЛ-0.4кВ ф.1 от КТП-2025 |  | с Белоярск | д.Уза. территория АЗС. 100 м на север от д. Уза | 0.4 | 2.803 | Дерево-бетон | 35 | Удовлетворительное | 14 |  | с Белоярск | Филиал ПАО "Россети Сибири" | 91
238 |  | Краснотуранский | ВЛ-0.4кВ ф.3 от СКТП-2021 |  | с Белоярск | с Кортуз. пер Солнечный | 0.4 | 0.042 | Дерево-бетон | 35 | Удовлетворительное | 19 |  | с Белоярск | Филиал ПАО "Россети Сибири" | 100
239 |  | Краснотуранский | ВЛ-0.4кВ ф.2 от СКТП-2021 |  | с Белоярск | с Кортуз. пер Солнечный | 0.4 | 0.071 | Дерево-бетон | 35 | Удовлетворительное | 19 |  | с Белоярск | Филиал ПАО "Россети Сибири" | 100
240 |  | Краснотуранский | ВЛ-0.4кВ ф.1 от СКТП-2021 |  | с Новая Сыда | с Кортуз. пер Солнечный | 0.4 | 0.065 | Дерево-бетон | 35 | Удовлетворительное | 19 |  | с Новая Сыда | Филиал ПАО "Россети Сибири" | 89
241 |  | Краснотуранский | ВЛ-0.4кВ ф.3 от КТП-2016 |  | с Новая Сыда | с Кортуз. ул Бузлушенская | 0.4 | 0.432 | Дерево-бетон | 35 | Удовлетворительное | 21 |  | с Новая Сыда | Филиал ПАО "Россети Сибири" | 100
242 |  | Краснотуранский | ВЛ-0.4кВ ф.1 от КТП-898 |  | с Новая Сыда | с.Беллык. территория МТФ | 0.4 | 0.368 | Дерево-бетон | 35 | Удовлетворительное | 32 |  | с Новая Сыда | Филиал ПАО "Россети Сибири" | 100
243 |  | Краснотуранский | ВЛ-0.4кВ ф.2 от КТП-890 |  | д Сарушка | с.Белоярск. 4 км. на север от с.Белоярск | 0.4 | 2 | Дерево-бетон | 35 | Удовлетворительное | 13 |  | д Сарушка | Филиал ПАО "Россети Сибири" | 92
244 |  | Краснотуранский | ВЛ-0.4кВ ф.1 от КТП-890 |  | д Сарушка | с.Белоярск. 4 км. на север от с.Белоярск | 0.4 | 0.72 | Дерево-бетон | 35 | Удовлетворительное | 13 |  | д Сарушка | Филиал ПАО "Россети Сибири" | 100
245 |  | Краснотуранский | ВЛ-0.4кВ ф.2 от КТП-588 |  | д Сарушка | с Белоярск. ул Майская | 0.4 | 0.49 | Дерево-бетон | 35 | Удовлетворительное | 36 |  | д Сарушка | Филиал ПАО "Россети Сибири" | 83
246 |  | Краснотуранский | ВЛ-0.4кВ ф.1 от КТП-588 |  | с Новая Сыда | с Белоярск. ул Новая Заря | 0.4 | 0.132 | Дерево-бетон | 35 | Удовлетворительное | 36 |  | с Новая Сыда | Филиал ПАО "Россети Сибири" | 96
247 |  | Краснотуранский | ВЛ-0.4кВ ф.3 от КТП-587 |  | с Новая Сыда | с Белоярск. ул Школьная | 0.4 | 0.192 | Дерево-бетон | 35 | Удовлетворительное | 10 |  | с Новая Сыда | Филиал ПАО "Россети Сибири" | 100
248 |  | Краснотуранский | ВЛ-0.4кВ ф.2 от КТП-587 |  | с Новая Сыда | с Белоярск. ул Береговая | 0.4 | 1.326 | Дерево-бетон | 35 | Удовлетворительное | 10 |  | с Новая Сыда | Филиал ПАО "Россети Сибири" | 100
249 |  | Краснотуранский | ВЛ-0.4кВ ф.1 от КТП-587 |  | с Новая Сыда | с Белоярск. ул Зеленая | 0.4 | 1.466 | Дерево-бетон | 35 | Удовлетворительное | 10 |  | с Новая Сыда | Филиал ПАО "Россети Сибири" | 92
250 |  | Краснотуранский | ВЛ-0.4кВ ф.2 от КТП-585 |  | с Новая Сыда | с. Белоярск. 400 м. на север от с.Белоярск | 0.4 | 0.203 | Дерево-бетон | 35 | Удовлетворительное | 36 |  | с Новая Сыда | Филиал ПАО "Россети Сибири" | 100
251 |  | Краснотуранский | ВЛ-0.4кВ ф.1 от КТП-585 |  | с Новая Сыда | с. Белоярск. 400 м. на север от с.Белоярск | 0.4 | 0.814 | Дерево-бетон | 35 | Удовлетворительное | 36 |  | с Новая Сыда | Филиал ПАО "Россети Сибири" | 100
252 |  | Краснотуранский | ВЛ-0.4кВ ф.3 от КТП-568 |  | с Новая Сыда | с.Новая Сыда. 800 метров на восток от с.Новая Сыда | 0.4 | 1.438 | Дерево-бетон | 35 | Удовлетворительное | 35 |  | с Новая Сыда | Филиал ПАО "Россети Сибири" | 85
253 |  | Краснотуранский | ВЛ-0.4кВ ф.2 от КТП-568 |  | с Новая Сыда | с.Новая Сыда. 800 метров на восток от с.Новая Сыда | 0.4 | 1.147 | Дерево-бетон | 35 | Удовлетворительное | 35 |  | с Новая Сыда | Филиал ПАО "Россети Сибири" | 82
254 |  | Краснотуранский | ВЛ-0.4кВ ф.1 от КТП-568 |  | с Новая Сыда | с.Новая Сыда. 800 метров на восток от с.Новая Сыда | 0.4 | 1.207 | Дерево-бетон | 35 | Удовлетворительное | 35 |  | с Новая Сыда | Филиал ПАО "Россети Сибири" | 77
255 |  | Краснотуранский | ВЛ-0.4кВ ф.3 от КТП-580 |  | д Сарушка | д Сарушка. пер Школьный | 0.4 | 2 | Дерево-бетон | 35 | Удовлетворительное | 40 |  | д Сарушка | Филиал ПАО "Россети Сибири" | 87
256 |  | Краснотуранский | ВЛ-0.4кВ ф.2 от КТП-580 |  | с Новая Сыда | д Сарушка. ул Октябрьская | 0.4 | 0.298 | Дерево-бетон | 35 | Удовлетворительное | 40 |  | с Новая Сыда | Филиал ПАО "Россети Сибири" | 100
257 |  | Краснотуранский | ВЛ-0.4кВ ф.1 от КТП-580 |  | с Новая Сыда | д Сарушка. пер Школьный | 0.4 | 0.316 | Дерево-бетон | 35 | Удовлетворительное | 40 |  | с Новая Сыда | Филиал ПАО "Россети Сибири" | 100
258 |  | Краснотуранский | ВЛ-0.4кВ ф.1 от КТП-567 |  | с Новая Сыда | 10 км. на юг от с.Новая Сыда | 0.4 | 0.487 | Дерево-бетон | 35 | Удовлетворительное | 35 |  | с Новая Сыда | Филиал ПАО "Россети Сибири" | 100
259 |  | Краснотуранский | ВЛ-0.4кВ ф.3 от КТП-2028 |  | с Новая Сыда | с Новая Сыда. ул Первомайская | 0.4 | 0.169 | Дерево-бетон | 35 | Удовлетворительное | 10 |  | с Новая Сыда | Филиал ПАО "Россети Сибири" | 100
260 |  | Краснотуранский | ВЛ-0.4кВ ф.2 от КТП-2028 |  | с Новая Сыда | с Новая Сыда. ул Первомайская | 0.4 | 1.231 | Дерево-бетон | 35 | Удовлетворительное | 10 |  | с Новая Сыда | Филиал ПАО "Россети Сибири" | 95
261 |  | Краснотуранский | ВЛ-0.4кВ ф.1 от КТП-2028 |  | с Новая Сыда | с Новая Сыда. ул Западная | 0.4 | 0.546 | Дерево-бетон | 35 | Удовлетворительное | 10 |  | с Новая Сыда | Филиал ПАО "Россети Сибири" | 81
262 |  | Краснотуранский | ВЛ-0.4кВ ф.2 от КТП-584 |  | с Новая Сыда | с.Новая Сыда. 900 метров на запад от села | 0.4 | 2.087 | Дерево-бетон | 35 | Удовлетворительное | 22 |  | с Новая Сыда | Филиал ПАО "Россети Сибири" | 81
263 |  | Краснотуранский | ВЛ-0.4кВ ф.1 от КТП-584 |  | с Новая Сыда | с.Новая Сыда. 900 метров на запад от села | 0.4 | 0.085 | Дерево-бетон | 35 | Удовлетворительное | 22 |  | с Новая Сыда | Филиал ПАО "Россети Сибири" | 81
264 |  | Краснотуранский | ВЛ-0.4кВ ф.3 от КТП-583 |  | с Новая Сыда | с Новая Сыда. ул Школьная | 0.4 | 0.252 | Дерево-бетон | 35 | Удовлетворительное | 36 |  | с Новая Сыда | Филиал ПАО "Россети Сибири" | 100
265 |  | Краснотуранский | ВЛ-0.4кВ ф.2 от КТП-583 |  | с Белоярск | с Беллык. ул Мостовая | 0.4 | 0.485 | Дерево-бетон | 35 | Удовлетворительное | 36 |  | с Белоярск | Филиал ПАО "Россети Сибири" | 88
266 |  | Краснотуранский | ВЛ-0.4кВ ф.1 от КТП-583 |  | с Белоярск | с Новая Сыда. ул Енисейская | 0.4 | 0.754 | Дерево-бетон | 35 | Удовлетворительное | 36 |  | с Белоярск | Филиал ПАО "Россети Сибири" | 97
267 |  | Краснотуранский | ВЛ-0.4кВ ф.4 от КТП-582 |  | с Новая Сыда | с.Новая Сыда. 300 метров на запад от с.Новая Сыда | 0.4 | 0.065 | Дерево-бетон | 35 | Удовлетворительное | 36 |  | с Новая Сыда | Филиал ПАО "Россети Сибири" | 100
268 |  | Краснотуранский | ВЛ-0.4кВ ф.3 от КТП-582 |  | с Белоярск | с.Новая Сыда. 300 метров на запад от с.Новая Сыда | 0.4 | 0.192 | Дерево-бетон | 35 | Удовлетворительное | 36 |  | с Белоярск | Филиал ПАО "Россети Сибири" | 100
269 |  | Краснотуранский | ВЛ-0.4кВ ф.2 от КТП-582 |  | с Белоярск | с.Новая Сыда. 300 метров на запад от с.Новая Сыда | 0.4 | 0.03 | Дерево-бетон | 35 | Удовлетворительное | 36 |  | с Белоярск | Филиал ПАО "Россети Сибири" | 92
270 |  | Краснотуранский | ВЛ-0.4кВ ф.1 от КТП-582 |  | с Беллык | с.Новая Сыда. 300 метров на запад от с.Новая Сыда | 0.4 | 0.24 | Дерево-бетон | 35 | Удовлетворительное | 36 |  | с Беллык | Филиал ПАО "Россети Сибири" | 95
271 |  | Краснотуранский | ВЛ-0.4кВ ф.4 от КТП-565 |  | с Беллык | с Новая Сыда. ул Садовая | 0.4 | 0.231 | Дерево-бетон | 35 | Удовлетворительное | 36 |  | с Беллык | Филиал ПАО "Россети Сибири" | 99
272 |  | Краснотуранский | ВЛ-0.4кВ ф.3 от КТП-565 |  | с Беллык | с Новая Сыда. ул Восточная | 0.4 | 1.178 | Дерево-бетон | 35 | Удовлетворительное | 36 |  | с Беллык | Филиал ПАО "Россети Сибири" | 100
273 |  | Краснотуранский | ВЛ-0.4кВ ф.2 от КТП-565 |  | с Беллык | с Новая Сыда. ул Школьная | 0.4 | 1.069 | Дерево-бетон | 35 | Удовлетворительное | 36 |  | с Беллык | Филиал ПАО "Россети Сибири" | 100
274 |  | Краснотуранский | ВЛ-0.4кВ ф.1 от КТП-565 |  | с Беллык | с Новая Сыда. ул Кирова | 0.4 | 0.888 | Дерево-бетон | 35 | Удовлетворительное | 36 |  | с Беллык | Филиал ПАО "Россети Сибири" | 89
275 |  | Краснотуранский | ВЛ-0.4кВ ф.2 от КТП-895 |  | с Беллык | с.Новая Сыда. 100 метров на восток от с.Новая Сыда. территория РТМ | 0.4 | 0.386 | Дерево-бетон | 35 | Удовлетворительное | 8 |  | с Беллык | Филиал ПАО "Россети Сибири" | 97
276 |  | Краснотуранский | ВЛ-0.4кВ ф.1 от КТП-895 |  | с Беллык | с.Новая Сыда. 100 метров на восток от с.Новая Сыда. территория РТМ | 0.4 | 0.706 | Дерево-бетон | 35 | Удовлетворительное | 8 |  | с Беллык | Филиал ПАО "Россети Сибири" | 85
277 |  | Краснотуранский | ВЛ-0.4кВ ф.2 от КТП-2023 |  | с Беллык | с. Белоярск. западная часть | 0.4 | 0.446 | Дерево-бетон | 35 | Удовлетворительное | 16 |  | с Беллык | Филиал ПАО "Россети Сибири" | 91
278 |  | Краснотуранский | ВЛ-0.4кВ ф.1 от КТП-2023 |  | с Беллык | с. Белоярск. западная часть | 0.4 | 0.391 | Дерево-бетон | 35 | Удовлетворительное | 16 |  | с Беллык | Филиал ПАО "Россети Сибири" | 92
279 |  | Краснотуранский | ВЛ-0.4кВ ф.1 от КТП-2018 |  | с Беллык | с Новая Сыда. ул Восточная | 0.4 | 0.379 | Дерево-бетон | 35 | Удовлетворительное | 22 |  | с Беллык | Филиал ПАО "Россети Сибири" | 92
280 |  | Краснотуранский | ВЛ-0.4кВ ф.1 от КТП-903 |  | с Беллык | с.Новая Сыда. 3 км. на юго-восток от с.Новая Сыда | 0.4 | 1.273 | Дерево-бетон | 35 | Удовлетворительное | 31 |  | с Беллык | Филиал ПАО "Россети Сибири" | 89
281 |  | Краснотуранский | ВЛ-0.4кВ ф.2 от КТП-898 |  | с Беллык | с.Беллык. территория МТФ | 0.4 | 0.545 | Дерево-бетон | 35 | Удовлетворительное | 32 |  | с Беллык | Филиал ПАО "Россети Сибири" | 93
282 |  | Краснотуранский | ВЛ-0.4кВ ф.2 от КТП-564 |  | с Беллык | с.Беллык. 1.3 км. на запад от с.Беллык | 0.4 | 0.933 | Дерево-бетон | 35 | Удовлетворительное | 20 |  | с Беллык | Филиал ПАО "Россети Сибири" | 89
283 |  | Краснотуранский | ВЛ-0.4кВ ф.1 от КТП-564 |  | д Сарушка | с.Беллык. 1.3 км. на запад от с.Беллык | 0.4 | 1.643 | Дерево-бетон | 35 | Удовлетворительное | 20 |  | д Сарушка | Филиал ПАО "Россети Сибири" | 92
284 |  | Краснотуранский | ВЛ-0.4кВ ф.3 от КТП-562 |  | д Сарушка | с Беллык. ул Калинина | 0.4 | 0.381 | Дерево-бетон | 35 | Удовлетворительное | 20 |  | д Сарушка | Филиал ПАО "Россети Сибири" | 83
285 |  | Краснотуранский | ВЛ-0.4кВ ф.2 от КТП-562 |  | д Кара-Беллык | с Беллык. ул Калинина | 0.4 | 0.187 | Дерево-бетон | 35 | Удовлетворительное | 20 |  | д Кара-Беллык | Филиал ПАО "Россети Сибири" | 88
286 |  | Краснотуранский | ВЛ-0.4кВ ф.1 от КТП-562 |  | д Кара-Беллык | с Беллык. ул Горького | 0.4 | 0.22 | Дерево-бетон | 35 | Удовлетворительное | 20 |  | д Кара-Беллык | Филиал ПАО "Россети Сибири" | 94
287 |  | Краснотуранский | ВЛ-0.4кВ ф.4 от КТП-561 |  | д Кара-Беллык | с.Беллык. ул.Караскырская. ул. Ленина | 0.4 | 0.14 | Дерево-бетон | 35 | Удовлетворительное | 20 |  | д Кара-Беллык | Филиал ПАО "Россети Сибири" | 83
288 |  | Краснотуранский | ВЛ-0.4кВ ф.3 от КТП-561 |  | д Сарушка | с Беллык. ул Караскырская | 0.4 | 0.476 | Дерево-бетон | 35 | Удовлетворительное | 20 |  | д Сарушка | Филиал ПАО "Россети Сибири" | 85
289 |  | Краснотуранский | ВЛ-0.4кВ ф.2 от КТП-561 |  | д Сарушка | с.Беллык. ул.Караскырская. ул. Ленина | 0.4 | 1.156 | Дерево-бетон | 35 | Удовлетворительное | 20 |  | д Сарушка | Филиал ПАО "Россети Сибири" | 96
290 |  | Краснотуранский | ВЛ-0.4кВ ф.1 от КТП-561 |  | д Сарушка | с.Беллык. ул.Караскырская. ул. Ленина | 0.4 | 0.236 | Дерево-бетон | 35 | Удовлетворительное | 20 |  | д Сарушка | Филиал ПАО "Россети Сибири" | 100
291 |  | Краснотуранский | ВЛ-0.4кВ ф.4 от КТП-560 |  | д Кара-Беллык | с.Беллык. ул.Октябрьская. ул. Лермонтова. пер.Лермонтова | 0.4 | 0.567 | Дерево-бетон | 35 | Удовлетворительное | 20 |  | д Кара-Беллык | Филиал ПАО "Россети Сибири" | 100
292 |  | Краснотуранский | ВЛ-0.4кВ ф.3 от КТП-560 |  | д Кара-Беллык | с Беллык. ул Лермонтова | 0.4 | 1.416 | Дерево-бетон | 35 | Удовлетворительное | 20 |  | д Кара-Беллык | Филиал ПАО "Россети Сибири" | 75
293 |  | Краснотуранский | ВЛ-0.4кВ ф.2 от КТП-560 |  | д Кара-Беллык | с.Беллык. ул.Октябрьская. ул. Лермонтова. пер.Лермонтова | 0.4 | 1.446 | Дерево-бетон | 35 | Удовлетворительное | 20 |  | д Кара-Беллык | Филиал ПАО "Россети Сибири" | 86
294 |  | Краснотуранский | ВЛ-0.4кВ ф.1 от КТП-560 |  | д Кара-Беллык | с Беллык. ул Лермонтова | 0.4 | 1.661 | Дерево-бетон | 35 | Удовлетворительное | 20 |  | д Кара-Беллык | Филиал ПАО "Россети Сибири" | 76
295 |  | Краснотуранский | ВЛ-0.4кВ ф.2 от КТП-2024 |  | д Кара-Беллык | д Сарушка. пер Нижний | 0.4 | 0.789 | Дерево-бетон | 35 | Удовлетворительное | 16 |  | д Кара-Беллык | Филиал ПАО "Россети Сибири" | 100
296 |  | Краснотуранский | ВЛ-0.4кВ ф.1 от КТП-2024 |  | д Кара-Беллык | д Сарушка. пер Нижний | 0.4 | 0.559 | Дерево-бетон | 35 | Удовлетворительное | 16 |  | д Кара-Беллык | Филиал ПАО "Россети Сибири" | 91
297 |  | Краснотуранский | ВЛ-0.4кВ ф.3 от КТП-2020 |  | с Беллык | с.Кара-Беллык. 300 метров на запад от с.Кара-Беллык | 0.4 | 0.951 | Дерево-бетон | 35 | Удовлетворительное | 20 |  | с Беллык | Филиал ПАО "Россети Сибири" | 84
298 |  | Краснотуранский | ВЛ-0.4кВ ф.2 от КТП-2020 |  | с Беллык | с.Кара-Беллык. 300 метров на запад от с.Кара-Беллык | 0.4 | 0.541 | Дерево-бетон | 35 | Удовлетворительное | 20 |  | с Беллык | Филиал ПАО "Россети Сибири" | 93
299 |  | Краснотуранский | ВЛ-0.4кВ ф.1 от КТП-2020 |  | с Беллык | с.Кара-Беллык. 300 метров на запад от с.Кара-Беллык | 0.4 | 0.312 | Дерево-бетон | 35 | Удовлетворительное | 20 |  | с Беллык | Филиал ПАО "Россети Сибири" | 85
300 |  | Краснотуранский | ВЛ-0.4кВ ф.3 от КТП-2019 |  | с Беллык | д.Сарушка. северо-западная окраина деревни. территория зерносклада | 0.4 | 0.312 | Дерево-бетон | 35 | Удовлетворительное | 20 |  | с Беллык | Филиал ПАО "Россети Сибири" | 72
301 |  | Краснотуранский | ВЛ-0.4кВ ф.2 от КТП-2019 |  | с Беллык | д.Сарушка. северо-западная окраина деревни. территория зерносклада | 0.4 | 0.917 | Дерево-бетон | 35 | Удовлетворительное | 20 |  | с Беллык | Филиал ПАО "Россети Сибири" | 92
302 |  | Краснотуранский | ВЛ-0.4кВ ф.1 от КТП-2019 |  | с Беллык | д.Сарушка. северо-западная окраина деревни. территория зерносклада | 0.4 | 0.277 | Дерево-бетон | 35 | Удовлетворительное | 20 |  | с Беллык | Филиал ПАО "Россети Сибири" | 76
303 |  | Краснотуранский | ВЛ-0.4кВ ф.3 от КТП-884 |  | с Беллык | с.Кара-Беллык. ул.Ольшевского | 0.4 | 0.149 | Дерево-бетон | 35 | Удовлетворительное | 36 |  | с Беллык | Филиал ПАО "Россети Сибири" | 75
304 |  | Краснотуранский | ВЛ-0.4кВ ф.2 от КТП-884 |  | с Беллык | д Кара-Беллык. ул Ольшевского | 0.4 | 0.246 | Дерево-бетон | 35 | Удовлетворительное | 36 |  | с Беллык | Филиал ПАО "Россети Сибири" | 80
305 |  | Краснотуранский | ВЛ-0.4кВ ф.1 от КТП-884 |  | с Беллык | д Кара-Беллык. ул Ольшевского | 0.4 | 0.581 | Дерево-бетон | 35 | Удовлетворительное | 36 |  | с Беллык | Филиал ПАО "Россети Сибири" | 85
306 |  | Краснотуранский | ВЛ-0.4кВ ф.3 от КТП-882 |  | с Беллык | д Кара-Беллык. ул Нагорная | 0.4 | 0.371 | Дерево-бетон | 35 | Удовлетворительное | 36 |  | с Беллык | Филиал ПАО "Россети Сибири" | 94
307 |  | Краснотуранский | ВЛ-0.4кВ ф.2 от КТП-882 |  | с Беллык | д Кара-Беллык. ул Нагорная | 0.4 | 0.63 | Дерево-бетон | 35 | Удовлетворительное | 36 |  | с Беллык | Филиал ПАО "Россети Сибири" | 89
308 |  | Краснотуранский | ВЛ-0.4кВ ф.1 от КТП-882 |  | с Беллык | с.Кара-Беллык. ул.Нагорная | 0.4 | 0.098 | Дерево-бетон | 35 | Удовлетворительное | 36 |  | с Беллык | Филиал ПАО "Россети Сибири" | 100
309 |  | Краснотуранский | ВЛ-0.4кВ ф.2 от КТП-1398 |  | с Беллык | с Беллык. ул Южная | 0.4 | 0.12 | Дерево-бетон | 35 | Удовлетворительное | 20 |  | с Беллык | Филиал ПАО "Россети Сибири" | 88
310 |  | Краснотуранский | ВЛ-0.4кВ ф.1 от КТП-1398 |  | с Беллык | с Беллык. ул Ленина | 0.4 | 0.226 | Дерево-бетон | 35 | Удовлетворительное | 20 |  | с Беллык | Филиал ПАО "Россети Сибири" | 86
311 |  | Краснотуранский | ВЛ-0.4кВ ф.2 от КТП-1396 |  | с Беллык | с.Беллык. 400 м. на север от с.Беллык | 0.4 | 1.554 | Дерево-бетон | 35 | Удовлетворительное | 20 |  | с Беллык | Филиал ПАО "Россети Сибири" | 93
312 |  | Краснотуранский | ВЛ-0.4кВ ф.1 от КТП-1396 |  | с Беллык | с.Беллык. 400 м. на север от с.Беллык | 0.4 | 0.176 | Дерево-бетон | 35 | Удовлетворительное | 20 |  | с Беллык | Филиал ПАО "Россети Сибири" | 84
313 |  | Краснотуранский | ВЛ-0.4кВ ф.2 от КТП-1392 |  | с Беллык | с Беллык. ул Караскырская | 0.4 | 0.136 | Дерево-бетон | 35 | Удовлетворительное | 36 |  | с Беллык | Филиал ПАО "Россети Сибири" | 100
314 |  | Краснотуранский | ВЛ-0.4кВ ф.1 от КТП-1392 |  | с Беллык | с Беллык. ул Караскырская | 0.4 | 1.486 | Дерево-бетон | 35 | Удовлетворительное | 36 |  | с Беллык | Филиал ПАО "Россети Сибири" | 91
315 |  | Краснотуранский | ВЛ-0.4кВ ф.2 от КТП-909 |  | с Беллык | с.Беллык. 2 км. на юго-запад от с.Беллык | 0.4 | 1.395 | Дерево-бетон | 35 | Удовлетворительное | 20 |  | с Беллык | Филиал ПАО "Россети Сибири" | 92
316 |  | Краснотуранский | ВЛ-0.4кВ ф.1 от КТП-909 |  | с Беллык | с.Беллык. 2 км. на юго-запад от с.Беллык | 0.4 | 1.226 | Дерево-бетон | 35 | Удовлетворительное | 20 |  | с Беллык | Филиал ПАО "Россети Сибири" | 91
317 |  | Краснотуранский | ВЛ-0.4кВ ф.2 от КТП-600 |  | с Беллык | с.Беллык. 500 м. на север от с.Беллык | 0.4 | 0.616 | Дерево-бетон | 35 | Удовлетворительное | 19 |  | с Беллык | Филиал ПАО "Россети Сибири" | 85
318 |  | Краснотуранский | ВЛ-0.4кВ ф.1 от КТП-600 |  | с Беллык | с.Беллык. 500 м. на север от с.Беллык | 0.4 | 1.645 | Дерево-бетон | 35 | Удовлетворительное | 19 |  | с Беллык | Филиал ПАО "Россети Сибири" | 80
319 |  | Краснотуранский | ВЛ-0.4кВ ф.5 от КТП-599 |  | с Беллык | с.Беллык. 1.5 км. на запад от с.Беллык | 0.4 | 1.185 | Дерево-бетон | 35 | Удовлетворительное | 20 |  | с Беллык | Филиал ПАО "Россети Сибири" | 86
320 |  | Краснотуранский | ВЛ-0.4кВ ф.4 от КТП-599 |  | с Беллык | с.Беллык. 1.5 км. на запад от с.Беллык | 0.4 | 1.075 | Дерево-бетон | 35 | Удовлетворительное | 20 |  | с Беллык | Филиал ПАО "Россети Сибири" | 79
321 |  | Краснотуранский | ВЛ-0.4кВ ф.3 от КТП-599 |  | с Беллык | с.Беллык. 1.5 км. на запад от с.Беллык | 0.4 | 0.24 | Дерево-бетон | 35 | Удовлетворительное | 20 |  | с Беллык | Филиал ПАО "Россети Сибири" | 84
322 |  | Краснотуранский | ВЛ-0.4кВ ф.2 от КТП-599 |  | с Беллык | с.Беллык. 1.5 км. на запад от с.Беллык | 0.4 | 0.24 | Дерево-бетон | 35 | Удовлетворительное | 20 |  | с Беллык | Филиал ПАО "Россети Сибири" | 100
323 |  | Краснотуранский | ВЛ-0.4кВ ф.1 от КТП-599 |  | с Беллык | с.Беллык. 1.5 км. на запад от с.Беллык | 0.4 | 0.16 | Дерево-бетон | 35 | Удовлетворительное | 20 |  | с Беллык | Филиал ПАО "Россети Сибири" | 89
324 |  | Краснотуранский | ВЛ-0.4кВ ф.2 от КТП-598 |  | с Салба | с.Беллык. 500 м. на запад от с.Беллык | 0.4 | 0.33 | Дерево-бетон | 35 | Удовлетворительное | 20 |  | с Салба | Филиал ПАО "Россети Сибири" | 94
325 |  | Краснотуранский | ВЛ-0.4кВ ф.1 от КТП-598 |  | с Салба | с.Беллык. 500 м. на запад от с.Беллык | 0.4 | 1.161 | Дерево-бетон | 35 | Удовлетворительное | 20 |  | с Салба | Филиал ПАО "Россети Сибири" | 73
326 |  | Краснотуранский | ВЛ-0.4кВ ф.3 от КТП-597 |  | с Салба | с Беллык. пер Западный | 0.4 | 0.602 | Дерево-бетон | 35 | Удовлетворительное | 20 |  | с Салба | Филиал ПАО "Россети Сибири" | 100
327 |  | Краснотуранский | ВЛ-0.4кВ ф.2 от КТП-597 |  | с Салба | с Беллык. ул Калинина | 0.4 | 0.041 | Дерево-бетон | 35 | Удовлетворительное | 20 |  | с Салба | Филиал ПАО "Россети Сибири" | 73
328 |  | Краснотуранский | ВЛ-0.4кВ ф.1 от КТП-597 |  | с Беллык | с Беллык. ул Калинина | 0.4 | 0.177 | Дерево-бетон | 35 | Удовлетворительное | 20 |  | с Беллык | Филиал ПАО "Россети Сибири" | 90
329 |  | Краснотуранский | ВЛ-0.4кВ ф.4 от КТП-596 |  | д Уяр | с Беллык. ул Мира | 0.4 | 0.758 | Дерево-бетон | 35 | Удовлетворительное | 20 |  | д Уяр | Филиал ПАО "Россети Сибири" | 100
330 |  | Краснотуранский | ВЛ-0.4кВ ф.3 от КТП-596 |  | д Уяр | с Беллык. ул Западная | 0.4 | 0.519 | Дерево-бетон | 35 | Удовлетворительное | 20 |  | д Уяр | Филиал ПАО "Россети Сибири" | 99
331 |  | Краснотуранский | ВЛ-0.4кВ ф.2 от КТП-596 |  | д Уяр | с Беллык. ул Горького | 0.4 | 0.718 | Дерево-бетон | 35 | Удовлетворительное | 20 |  | д Уяр | Филиал ПАО "Россети Сибири" | 100
332 |  | Краснотуранский | ВЛ-0.4кВ ф.1 от КТП-596 |  | с Беллык | с Беллык. ул Горького | 0.4 | 0.02 | Дерево-бетон | 35 | Удовлетворительное | 20 |  | с Беллык | Филиал ПАО "Россети Сибири" | 90
333 |  | Краснотуранский | ВЛ-0.4кВ ф.5 от КТП-564 |  | с Беллык | с.Беллык. 1.3 км. на запад от с.Беллык | 0.4 | 0.23 | Дерево-бетон | 35 | Удовлетворительное | 20 |  | с Беллык | Филиал ПАО "Россети Сибири" | 84
334 |  | Краснотуранский | ВЛ-0.4кВ ф.4 от КТП-564 |  | с Беллык | с.Беллык. 1.3 км. на запад от с.Беллык | 0.4 | 0.03 | Дерево-бетон | 35 | Удовлетворительное | 20 |  | с Беллык | Филиал ПАО "Россети Сибири" | 92
335 |  | Краснотуранский | ВЛ-0.4кВ ф.3 от КТП-564 |  | с Беллык | с.Беллык. 1.3 км. на запад от с.Беллык | 0.4 | 0.347 | Дерево-бетон | 35 | Удовлетворительное | 20 |  | с Беллык | Филиал ПАО "Россети Сибири" | 77
336 |  | Краснотуранский | ВЛ-0.4кВ ф.1 от КТП-1503 |  | с Беллык | с Салба. ул Мира | 0.4 | 0.428 | Дерево-бетон | 35 | Удовлетворительное | 36 |  | с Беллык | Филиал ПАО "Россети Сибири" | 100
337 |  | Краснотуранский | ВЛ-0.4кВ ф.2 от КТП-1502 |  | с Беллык | с Салба. ул Советская | 0.4 | 0.37 | Дерево-бетон | 35 | Удовлетворительное | 36 |  | с Беллык | Филиал ПАО "Россети Сибири" | 92
338 |  | Краснотуранский | ВЛ-0.4кВ ф.1 от КТП-1502 |  | д Уяр | с Салба. ул Нагорная | 0.4 | 1.92 | Дерево-бетон | 35 | Удовлетворительное | 36 |  | д Уяр | Филиал ПАО "Россети Сибири" | 95
339 |  | Краснотуранский | ВЛ-0.4кВ ф.1 от КТП-1499 |  | д Уяр | с. Салба. ул.Советская | 0.4 | 0.569 | Дерево-бетон | 35 | Удовлетворительное | 12 |  | д Уяр | Филиал ПАО "Россети Сибири" | 89
340 |  | Краснотуранский | ВЛ-0.4кВ ф.1 от КТП-1403 |  | д Уяр | с.Беллык. 1.5 км. на север от с.Беллык | 0.4 | 0.491 | Дерево-бетон | 35 | Удовлетворительное | 18 |  | д Уяр | Филиал ПАО "Россети Сибири" | 96
341 |  | Краснотуранский | ВЛ-0.4кВ ф.3 от КТП-1402 |  | д Уяр | д Уяр. ул Центральная | 0.4 | 0.289 | Дерево-бетон | 35 | Удовлетворительное | 19 |  | д Уяр | Филиал ПАО "Россети Сибири" | 100
342 |  | Краснотуранский | ВЛ-0.4кВ ф.2 от КТП-1402 |  | д Уяр | д Уяр. ул Центральная | 0.4 | 0.698 | Дерево-бетон | 35 | Удовлетворительное | 19 |  | д Уяр | Филиал ПАО "Россети Сибири" | 99
343 |  | Краснотуранский | ВЛ-0.4кВ ф.1 от КТП-1402 |  | д Уяр | д Уяр. ул Заречная | 0.4 | 0.357 | Дерево-бетон | 35 | Удовлетворительное | 19 |  | д Уяр | Филиал ПАО "Россети Сибири" | 81
344 |  | Краснотуранский | ВЛ-0.4кВ ф.3 от КТП-1401 |  | д Уяр | с.Беллык. 1 км. на запад от с.Беллык | 0.4 | 0.277 | Дерево-бетон | 35 | Удовлетворительное | 20 |  | д Уяр | Филиал ПАО "Россети Сибири" | 96
345 |  | Краснотуранский | ВЛ-0.4кВ ф.2 от КТП-1401 |  | д Уяр | с.Беллык. 1 км. на запад от с.Беллык | 0.4 | 1.782 | Дерево-бетон | 35 | Удовлетворительное | 20 |  | д Уяр | Филиал ПАО "Россети Сибири" | 100
346 |  | Краснотуранский | ВЛ-0.4кВ ф.1 от КТП-1401 |  | д Уяр | с.Беллык. 1 км. на запад от с.Беллык | 0.4 | 0.162 | Дерево-бетон | 35 | Удовлетворительное | 20 |  | д Уяр | Филиал ПАО "Россети Сибири" | 91
347 |  | Краснотуранский | ВЛ-0.4кВ ф.2 от КТП-1400 |  | д Уяр | с Беллык. ул Мостовая | 0.4 | 0.368 | Дерево-бетон | 35 | Удовлетворительное | 20 |  | д Уяр | Филиал ПАО "Россети Сибири" | 84
348 |  | Краснотуранский | ВЛ-0.4кВ ф.1 от КТП-1400 |  | с Беллык | с Беллык. ул Лермонтова | 0.4 | 0.803 | Дерево-бетон | 35 | Удовлетворительное | 20 |  | с Беллык | Филиал ПАО "Россети Сибири" | 99
349 |  | Краснотуранский | ВЛ-0.4кВ ф.1 от КТП-1394 |  | с Беллык | с.Беллык. 12 км. на север от с.Беллык | 0.4 | 1.13 | Дерево-бетон | 35 | Удовлетворительное | 31 |  | с Беллык | Филиал ПАО "Россети Сибири" | 89
350 |  | Краснотуранский | ВЛ-0.4кВ ф.3 от КТП-888 |  | д Уяр | д Уяр. ул Заречная | 0.4 | 0.957 | Дерево-бетон | 35 | Удовлетворительное | 36 |  | д Уяр | Филиал ПАО "Россети Сибири" | 100
351 |  | Краснотуранский | ВЛ-0.4кВ ф.2 от КТП-888 |  | д Уяр | д.Уяр. ул.Центральная. ул.Заречная | 0.4 | 1.201 | Дерево-бетон | 35 | Удовлетворительное | 36 |  | д Уяр | Филиал ПАО "Россети Сибири" | 94
352 |  | Краснотуранский | ВЛ-0.4кВ ф.1 от КТП-888 |  | с Беллык | д Уяр. ул Центральная | 0.4 | 0.25 | Дерево-бетон | 35 | Удовлетворительное | 36 |  | с Беллык | Филиал ПАО "Россети Сибири" | 100
353 |  | Краснотуранский | ВЛ-0.4кВ ф.1 от КТП-888 |  | с Беллык | д Уяр. ул Центральная | 0.4 | 1.405 | Дерево-бетон | 35 | Удовлетворительное | 36 |  | с Беллык | Филиал ПАО "Россети Сибири" | 86
354 |  | Краснотуранский | ВЛ-0.4кВ ф.3 от КТП-887 |  | с Беллык | д Уяр. ул Заречная | 0.4 | 1 | Дерево-бетон | 35 | Удовлетворительное | 36 |  | с Беллык | Филиал ПАО "Россети Сибири" | 99
355 |  | Краснотуранский | ВЛ-0.4кВ ф.3 от КТП-887 |  | с Беллык | д Уяр. ул Заречная | 0.4 | 0.965 | Дерево-бетон | 35 | Удовлетворительное | 36 |  | с Беллык | Филиал ПАО "Россети Сибири" | 88
356 |  | Краснотуранский | ВЛ-0.4кВ ф.2 от КТП-887 |  | с Беллык | д Уяр. ул Заречная | 0.4 | 1.27 | Дерево-бетон | 35 | Удовлетворительное | 36 |  | с Беллык | Филиал ПАО "Россети Сибири" | 100
357 |  | Краснотуранский | ВЛ-0.4кВ ф.1 от КТП-887 |  | с Моисеевка | д Уяр. ул Центральная | 0.4 | 0.133 | Дерево-бетон | 35 | Удовлетворительное | 36 |  | с Моисеевка | Филиал ПАО "Россети Сибири" | 100
358 |  | Краснотуранский | ВЛ-0.4кВ ф.2 от КТП-886 |  | с Моисеевка | д Уяр. 300 м. на юг от д Уяр | 0.4 | 0.04 | Дерево-бетон | 35 | Удовлетворительное | 36 |  | с Моисеевка | Филиал ПАО "Россети Сибири" | 92
359 |  | Краснотуранский | ВЛ-0.4кВ ф.1 от КТП-886 |  | с Моисеевка | д Уяр. 300 м. на юг от д Уяр | 0.4 | 2.081 | Дерево-бетон | 35 | Удовлетворительное | 36 |  | с Моисеевка | Филиал ПАО "Россети Сибири" | 82
360 |  | Краснотуранский | ВЛ-0.4кВ ф.2 от КТП-595 |  | с Моисеевка | с Беллык. ул Караскырская | 0.4 | 0.836 | Дерево-бетон | 35 | Удовлетворительное | 31 |  | с Моисеевка | Филиал ПАО "Россети Сибири" | 83
361 |  | Краснотуранский | ВЛ-0.4кВ ф.1 от КТП-595 |  | с Моисеевка | с Беллык. ул Молодежная | 0.4 | 0.222 | Дерево-бетон | 35 | Удовлетворительное | 31 |  | с Моисеевка | Филиал ПАО "Россети Сибири" | 86
362 |  | Краснотуранский | ВЛ-0.4кВ ф.2 от КТП-592 |  | с Моисеевка | д Уяр. ул Центральная | 0.4 | 0.916 | Дерево-бетон | 35 | Удовлетворительное | 33 |  | с Моисеевка | Филиал ПАО "Россети Сибири" | 100
363 |  | Краснотуранский | ВЛ-0.4кВ ф.1 от КТП-592 |  | с Моисеевка | д Уяр. ул Центральная | 0.4 | 1.076 | Дерево-бетон | 35 | Удовлетворительное | 33 |  | с Моисеевка | Филиал ПАО "Россети Сибири" | 95
364 |  | Краснотуранский | ВЛ-0.4кВ ф.1 от КТП-1406 |  | с Саянск | с.Беллык. 300 м. на юг от с.Беллык | 0.4 | 1.155 | Дерево-бетон | 35 | Удовлетворительное | 8 |  | с Саянск | Филиал ПАО "Россети Сибири" | 98
365 |  | Краснотуранский | ВЛ-0.4кВ ф.3 от КТП-1399 |  | с Саянск | с Беллык. ул Ленина | 0.4 | 0.125 | Дерево-бетон | 35 | Удовлетворительное | 20 |  | с Саянск | Филиал ПАО "Россети Сибири" | 100
366 |  | Краснотуранский | ВЛ-0.4кВ ф.2 от КТП-1399 |  | с Беллык | с Беллык. ул Лермонтова | 0.4 | 1 | Дерево-бетон | 35 | Удовлетворительное | 20 |  | с Беллык | Филиал ПАО "Россети Сибири" | 89
367 |  | Краснотуранский | ВЛ-0.4кВ ф.1 от КТП-1399 |  | д Александровка | с Беллык. ул Ленина | 0.4 | 0.602 | Дерево-бетон | 35 | Удовлетворительное | 20 |  | д Александровка | Филиал ПАО "Россети Сибири" | 97
368 |  | Краснотуранский | ВЛ-0.4кВ ф.3 от КТП-1398 |  | д Александровка | с Беллык. ул Ленина | 0.4 | 1.402 | Дерево-бетон | 35 | Удовлетворительное | 20 |  | д Александровка | Филиал ПАО "Россети Сибири" | 100
369 |  | Краснотуранский | ВЛ-0.4кВ ф.2 от КТП-505 |  | д Александровка | с.Моисеевка. 450 м. южнее с.Моисеевка | 0.4 | 0.443 | Дерево-бетон | 35 | Удовлетворительное | 37 |  | д Александровка | Филиал ПАО "Россети Сибири" | 82
370 |  | Краснотуранский | ВЛ-0.4кВ ф.1 от КТП-505 |  | д Александровка | с.Моисеевка. 450 м. южнее с.Моисеевка | 0.4 | 0.432 | Дерево-бетон | 35 | Удовлетворительное | 37 |  | д Александровка | Филиал ПАО "Россети Сибири" | 100
371 |  | Краснотуранский | ВЛ-0.4кВ ф.3 от КТП-506 |  | д Александровка | с Моисеевка. ул Береговая | 0.4 | 1.994 | Дерево-бетон | 35 | Удовлетворительное | 30 |  | д Александровка | Филиал ПАО "Россети Сибири" | 92
372 |  | Краснотуранский | ВЛ-0.4кВ ф.2 от КТП-506 |  | с Салба | с Моисеевка. ул Зеленая | 0.4 | 0.951 | Дерево-бетон | 35 | Удовлетворительное | 30 |  | с Салба | Филиал ПАО "Россети Сибири" | 81
373 |  | Краснотуранский | ВЛ-0.4кВ ф.1 от КТП-506 |  | с Салба | с Моисеевка. ул Зеленая | 0.4 | 0.872 | Дерево-бетон | 35 | Удовлетворительное | 30 |  | с Салба | Филиал ПАО "Россети Сибири" | 100
374 |  | Краснотуранский | ВЛ-0.4кВ ф.2 от КТП-2778 |  | с Салба | с Моисеевка. ул Центральная | 0.4 | 0.752 | Дерево-бетон | 35 | Удовлетворительное | 19 |  | с Салба | Филиал ПАО "Россети Сибири" | 100
375 |  | Краснотуранский | ВЛ-0.4кВ ф.1 от КТП-2778 |  | с Салба | с Моисеевка. ул Центральная | 0.4 | 0.13 | Дерево-бетон | 35 | Удовлетворительное | 19 |  | с Салба | Филиал ПАО "Россети Сибири" | 100
376 |  | Краснотуранский | ВЛ-0.4кВ ф.1 от КТП-476 |  | д Алгаштык | д Диссос. ул Молодежная | 0.4 | 0.292 | Дерево-бетон | 35 | Удовлетворительное | 39 |  | д Алгаштык | Филиал ПАО "Россети Сибири" | 87
377 |  | Краснотуранский | ВЛ-0.4кВ ф.2 от КТП-2597 |  | с Салба | с Саянск. ул Новая | 0.4 | 0.208 | Дерево-бетон | 35 | Удовлетворительное | 21 |  | с Салба | Филиал ПАО "Россети Сибири" | 88
378 |  | Краснотуранский | ВЛ-0.4кВ ф.1 от КТП-2597 |  | с Салба | с Саянск. ул Новая | 0.4 | 1.187 | Дерево-бетон | 35 | Удовлетворительное | 21 |  | с Салба | Филиал ПАО "Россети Сибири" | 99
379 |  | Краснотуранский | ВЛ-0.4кВ ф.2 от КТП-1501 |  | с Салба | д.Александровка. ул.Сибирская | 0.4 | 0.295 | Дерево-бетон | 35 | Удовлетворительное | 36 |  | с Салба | Филиал ПАО "Россети Сибири" | 99
380 |  | Краснотуранский | ВЛ-0.4кВ ф.1 от КТП-1501 |  | с Салба | д Александровка. ул Сибирская | 0.4 | 1.423 | Дерево-бетон | 35 | Удовлетворительное | 36 |  | с Салба | Филиал ПАО "Россети Сибири" | 99
381 |  | Краснотуранский | ВЛ-0.4кВ ф.2 от КТП-1500 |  | с Салба | д.Александровка. северо-восточная окраина села. территория зерносклада | 0.4 | 0.363 | Дерево-бетон | 35 | Удовлетворительное | 36 |  | с Салба | Филиал ПАО "Россети Сибири" | 90
382 |  | Краснотуранский | ВЛ-0.4кВ ф.1 от КТП-1500 |  | д Алгаштык | д.Александровка. северо-восточная окраина села. территория зерносклада | 0.4 | 2.272 | Дерево-бетон | 35 | Удовлетворительное | 36 |  | д Алгаштык | Филиал ПАО "Россети Сибири" | 84
383 |  | Краснотуранский | ВЛ-0.4кВ ф.1 от КТП-1498 |  | д Алгаштык | д Александровка. ул Сибирская | 0.4 | 1.83 | Дерево-бетон | 35 | Удовлетворительное | 36 |  | д Алгаштык | Филиал ПАО "Россети Сибири" | 100
384 |  | Краснотуранский | ВЛ-0.4кВ ф.3 от КТП-1986 |  | д Алгаштык | с Салба. ул Советская | 0.4 | 0.625 | Дерево-бетон | 35 | Удовлетворительное | 14 |  | д Алгаштык | Филиал ПАО "Россети Сибири" | 97
385 |  | Краснотуранский | ВЛ-0.4кВ ф.2 от КТП-1986 |  | с Салба | с Салба. пер Малиновский | 0.4 | 0.567 | Дерево-бетон | 35 | Удовлетворительное | 14 |  | с Салба | Филиал ПАО "Россети Сибири" | 81
386 |  | Краснотуранский | ВЛ-0.4кВ ф.1 от КТП-1986 |  | с Салба | с Салба. пер Малиновский | 0.4 | 0.23 | Дерево-бетон | 35 | Удовлетворительное | 14 |  | с Салба | Филиал ПАО "Россети Сибири" | 91
387 |  | Краснотуранский | ВЛ-0.4кВ ф.1 от КТП-1985 |  | с Салба | с.Салба. 120 м на юг от с.Салба | 0.4 | 0.046 | Дерево-бетон | 35 | Удовлетворительное | 14 |  | с Салба | Филиал ПАО "Россети Сибири" | 100
388 |  | Краснотуранский | ВЛ-0.4кВ ф.1 от КТП-1983 |  | с Салба | д.Алгаштык. 500 м. на запад от д.Алгаштык | 0.4 | 0.066 | Дерево-бетон | 35 | Удовлетворительное | 14 |  | с Салба | Филиал ПАО "Россети Сибири" | 84
389 |  | Краснотуранский | ВЛ-0.4кВ ф.2 от КТП-1520 |  | с Салба | с.Салба. ул.Советская | 0.4 | 2.065 | Дерево-бетон | 35 | Удовлетворительное | 23 |  | с Салба | Филиал ПАО "Россети Сибири" | 100
390 |  | Краснотуранский | ВЛ-0.4кВ ф.1 от КТП-1520 |  | с Салба | с Салба. ул Советская | 0.4 | 0.123 | Дерево-бетон | 35 | Удовлетворительное | 23 |  | с Салба | Филиал ПАО "Россети Сибири" | 83
391 |  | Краснотуранский | ВЛ-0.4кВ ф.1 от КТП-1516 |  | д Диссос | с.Салба. 100 м на юг от с.Салба | 0.4 | 0.197 | Дерево-бетон | 35 | Удовлетворительное | 28 |  | д Диссос | Филиал ПАО "Россети Сибири" | 97
392 |  | Краснотуранский | ВЛ-0.4кВ ф.2 от КТП-1513 |  | с Восточное | с Салба. ул Советская | 0.4 | 0.32 | Дерево-бетон | 35 | Удовлетворительное | 32 |  | с Восточное | Филиал ПАО "Россети Сибири" | 80
393 |  | Краснотуранский | ВЛ-0.4кВ ф.1 от КТП-1513 |  | с Восточное | с Салба. ул Советская | 0.4 | 0.617 | Дерево-бетон | 35 | Удовлетворительное | 32 |  | с Восточное | Филиал ПАО "Россети Сибири" | 90
394 |  | Краснотуранский | ВЛ-0.4кВ ф.2 от КТП-1509 |  | с Восточное | д Алгаштык. ул Лесная | 0.4 | 1.125 | Дерево-бетон | 35 | Удовлетворительное | 36 |  | с Восточное | Филиал ПАО "Россети Сибири" | 82
395 |  | Краснотуранский | ВЛ-0.4кВ ф.1 от КТП-1509 |  | с Восточное | д Алгаштык. ул Заречная | 0.4 | 0.385 | Дерево-бетон | 35 | Удовлетворительное | 36 |  | с Восточное | Филиал ПАО "Россети Сибири" | 95
396 |  | Краснотуранский | ВЛ-0.4кВ ф.1 от КТП-1508 |  | с Восточное | д.Алгаштык. 500 м. на восток от д.Алгаштык | 0.4 | 1.185 | Дерево-бетон | 35 | Удовлетворительное | 36 |  | с Восточное | Филиал ПАО "Россети Сибири" | 95
397 |  | Краснотуранский | ВЛ-0.4кВ ф.2 от КТП-1506 |  | с Восточное | с.Салба. 2 км на север от с.Салба | 0.4 | 0.945 | Дерево-бетон | 35 | Удовлетворительное | 31 |  | с Восточное | Филиал ПАО "Россети Сибири" | 89
398 |  | Краснотуранский | ВЛ-0.4кВ ф.1 от КТП-1506 |  | с Восточное | с.Салба. 2 км на север от с.Салба | 0.4 | 1.107 | Дерево-бетон | 35 | Удовлетворительное | 31 |  | с Восточное | Филиал ПАО "Россети Сибири" | 98
399 |  | Краснотуранский | ВЛ-0.4кВ ф.1 от КТП-1505 |  | с Восточное | с.Салба. ул.Советская | 0.4 | 0.772 | Дерево-бетон | 35 | Удовлетворительное | 36 |  | с Восточное | Филиал ПАО "Россети Сибири" | 91
400 |  | Краснотуранский | ВЛ-0.4кВ ф.1 от КТП-1505 |  | с Восточное | с.Салба. ул.Советская | 0.4 | 0.953 | Дерево-бетон | 35 | Удовлетворительное | 36 |  | с Восточное | Филиал ПАО "Россети Сибири" | 89
401 |  | Краснотуранский | ВЛ-0.4кВ ф.1 от КТП-1504 |  | с Восточное | с Салба. ул Мира | 0.4 | 0.197 | Дерево-бетон | 35 | Удовлетворительное | 31 |  | с Восточное | Филиал ПАО "Россети Сибири" | 86
402 |  | Краснотуранский | ВЛ-0.4кВ ф.3 от КТП-1503 |  | д Листвягово | с.Салба. центральная часть. территория РТМ | 0.4 | 0.272 | Дерево-бетон | 35 | Удовлетворительное | 36 |  | д Листвягово | Филиал ПАО "Россети Сибири" | 68
403 |  | Краснотуранский | ВЛ-0.4кВ ф.4 от КТП-1128 |  | д Листвягово | д.Диссос. ул.Зеленая. пер.Светлый. ул.Центральная | 0.4 | 0.768 | Дерево-бетон | 35 | Удовлетворительное | 32 |  | д Листвягово | Филиал ПАО "Россети Сибири" | 95
404 |  | Краснотуранский | ВЛ-0.4кВ ф.2 от КТП-471 |  | д Листвягово | с.Восточное. 700 м. на юг от с.Восточное | 0.4 | 0.311 | Дерево-бетон | 35 | Удовлетворительное | 41 |  | д Листвягово | Филиал ПАО "Россети Сибири" | 95
405 |  | Краснотуранский | ВЛ-0.4кВ ф.1 от КТП-471 |  | д Листвягово | с.Восточное. 700 м. на юг от с.Восточное | 0.4 | 1.829 | Дерево-бетон | 35 | Удовлетворительное | 41 |  | д Листвягово | Филиал ПАО "Россети Сибири" | 81
406 |  | Краснотуранский | ВЛ-0.4кВ ф.3 от КТП-2784 |  | д Диссос | с Восточное. пер Садовый | 0.4 | 0.204 | Дерево-бетон | 35 | Удовлетворительное | 19 |  | д Диссос | Филиал ПАО "Россети Сибири" | 90
407 |  | Краснотуранский | ВЛ-0.4кВ ф.2 от КТП-2784 |  | д Диссос | с Восточное. ул Есенина | 0.4 | 0.659 | Дерево-бетон | 35 | Удовлетворительное | 19 |  | д Диссос | Филиал ПАО "Россети Сибири" | 95
408 |  | Краснотуранский | ВЛ-0.4кВ ф.1 от КТП-2784 |  | д Диссос | с Восточное. ул Есенина | 0.4 | 0.04 | Дерево-бетон | 35 | Удовлетворительное | 19 |  | д Диссос | Филиал ПАО "Россети Сибири" | 72
409 |  | Краснотуранский | ВЛ-0.4кВ ф.2 от КТП-477 |  | д Диссос | с Восточное. ул Светлая | 0.4 | 0.243 | Дерево-бетон | 35 | Удовлетворительное | 27 |  | д Диссос | Филиал ПАО "Россети Сибири" | 98
410 |  | Краснотуранский | ВЛ-0.4кВ ф.1 от КТП-477 |  | д Диссос | с Восточное. ул Есенина | 0.4 | 1.153 | Дерево-бетон | 35 | Удовлетворительное | 27 |  | д Диссос | Филиал ПАО "Россети Сибири" | 9
411 |  | Краснотуранский | ВЛ-0.4кВ ф.1 от КТП-2783 |  | д Диссос | с.Восточное. 1.5 км. восточнее с.Восточное | 0.4 | 0.109 | Дерево-бетон | 35 | Удовлетворительное | 19 |  | д Диссос | Филиал ПАО "Россети Сибири" | 91
412 |  | Краснотуранский | ВЛ-0.4кВ ф.2 от КТП-2103 |  | д Диссос | с.Восточное. 100 м. на юг от с.Восточное | 0.4 | 0.362 | Дерево-бетон | 35 | Удовлетворительное | 29 |  | д Диссос | Филиал ПАО "Россети Сибири" | 96
413 |  | Краснотуранский | ВЛ-0.4кВ ф.1 от КТП-2103 |  | д Диссос | с.Восточное. 100 м. на юг от с.Восточное | 0.4 | 1.565 | Дерево-бетон | 35 | Удовлетворительное | 29 |  | д Диссос | Филиал ПАО "Россети Сибири" | 90
414 |  | Краснотуранский | ВЛ-0.4кВ ф.2 от КТП-474 |  | д Диссос | д Листвягово. пер Клубный | 0.4 | 0.189 | Дерево-бетон | 35 | Удовлетворительное | 28 |  | д Диссос | Филиал ПАО "Россети Сибири" | 100
415 |  | Краснотуранский | ВЛ-0.4кВ ф.1 от КТП-474 |  | д Диссос | д Листвягово. пер Клубный | 0.4 | 0.295 | Дерево-бетон | 35 | Удовлетворительное | 28 |  | д Диссос | Филиал ПАО "Россети Сибири" | 95
416 |  | Краснотуранский | ВЛ-0.4кВ ф.2 от КТП-473 |  | с Моисеевка | д Листвягово. пер Клубный | 0.4 | 0.141 | Дерево-бетон | 35 | Удовлетворительное | 28 |  | с Моисеевка | Филиал ПАО "Россети Сибири" | 100
417 |  | Краснотуранский | ВЛ-0.4кВ ф.1 от КТП-473 |  | с Моисеевка | д Листвягово. пер Клубный | 0.4 | 0.597 | Дерево-бетон | 35 | Удовлетворительное | 28 |  | с Моисеевка | Филиал ПАО "Россети Сибири" | 89
418 |  | Краснотуранский | ВЛ-0.4кВ ф.1 от КТП-2124 |  | с Моисеевка | с.Восточное. 10 км. на юго-восток от с.Восточное | 0.4 | 0.207 | Дерево-бетон | 35 | Удовлетворительное | 26 |  | с Моисеевка | Филиал ПАО "Россети Сибири" | 93
419 |  | Краснотуранский | ВЛ-0.4кВ ф.2 от КТП-2596 |  | с Моисеевка | д.Диссос.200 м. на север от д.Диссос | 0.4 | 1.069 | Дерево-бетон | 35 | Удовлетворительное | 21 |  | с Моисеевка | Филиал ПАО "Россети Сибири" | 100
420 |  | Краснотуранский | ВЛ-0.4кВ ф.1 от КТП-2596 |  | с Моисеевка | д.Диссос.200 м. на север от д.Диссос | 0.4 | 1.373 | Дерево-бетон | 35 | Удовлетворительное | 21 |  | с Моисеевка | Филиал ПАО "Россети Сибири" | 96
421 |  | Краснотуранский | ВЛ-0.4кВ ф.4 от КТП-1128 |  | с Моисеевка | д.Диссос.ул.Зеленая. пер.Светлый. ул.Центральная | 0.4 | 0.957 | Дерево-бетон | 35 | Удовлетворительное | 32 |  | с Моисеевка | Филиал ПАО "Россети Сибири" | 77
422 |  | Краснотуранский | ВЛ-0.4кВ ф.3 от КТП-1128 |  | с Моисеевка | д Диссос. пер Светлый | 0.4 | 0.198 | Дерево-бетон | 35 | Удовлетворительное | 32 |  | с Моисеевка | Филиал ПАО "Россети Сибири" | 99
423 |  | Краснотуранский | ВЛ-0.4кВ ф.2 от КТП-1128 |  | с Моисеевка | д.Диссос.ул.Зеленая. пер.Светлый. ул.Центральная | 0.4 | 0.087 | Дерево-бетон | 35 | Удовлетворительное | 32 |  | с Моисеевка | Филиал ПАО "Россети Сибири" | 94
424 |  | Краснотуранский | ВЛ-0.4кВ ф.1 от КТП-1128 |  | с Моисеевка | д Диссос. ул Зеленая | 0.4 | 0.078 | Дерево-бетон | 35 | Удовлетворительное | 32 |  | с Моисеевка | Филиал ПАО "Россети Сибири" | 93
425 |  | Краснотуранский | ВЛ-0.4кВ ф.2 от КТП-476 |  | с Моисеевка | д Диссос. пер Светлый | 0.4 | 0.259 | Дерево-бетон | 35 | Удовлетворительное | 39 |  | с Моисеевка | Филиал ПАО "Россети Сибири" | 100
426 |  | Краснотуранский | ВЛ-0.4кВ ф.1 от КТП-476 |  | д Николаевка | д Диссос. ул Молодежная | 0.4 | 0.403 | Дерево-бетон | 35 | Удовлетворительное | 39 |  | д Николаевка | Филиал ПАО "Россети Сибири" | 99
427 |  | Краснотуранский | ВЛ-0.4кВ ф.1 от КТП-510 |  | д Николаевка | д.Диссос.6 км. на запад от д.Диссос | 0.4 | 0.691 | Дерево-бетон | 35 | Удовлетворительное | 37 |  | д Николаевка | Филиал ПАО "Россети Сибири" | 96
428 |  | Краснотуранский | ВЛ-0.4кВ ф.1 от КТП-1107 |  | д Николаевка | с.Моисеевка. 1.5 км. на северо-запад от с.Моисеевка | 0.4 | 0.548 | Дерево-бетон | 35 | Удовлетворительное | 37 |  | д Николаевка | Филиал ПАО "Россети Сибири" | 79
429 |  | Краснотуранский | ВЛ-0.4кВ ф.2 от КТП-1107 |  | д Николаевка | с.Моисеевка. 1.5 км. на северо-запад от с.Моисеевка | 0.4 | 0.271 | Дерево-бетон | 35 | Удовлетворительное | 37 |  | д Николаевка | Филиал ПАО "Россети Сибири" | 81
430 |  | Краснотуранский | ВЛ-0.4кВ ф.1 от КТП-1107 |  | п Теплый Ключ | с.Моисеевка. 1.5 км. на северо-запад от с.Моисеевка | 0.4 | 1 | Дерево-бетон | 35 | Удовлетворительное | 37 |  | п Теплый Ключ | Филиал ПАО "Россети Сибири" | 85
431 |  | Краснотуранский | ВЛ-0.4кВ ф.3 от КТП-2779 |  | п Теплый Ключ | с Моисеевка. ул Центральная | 0.4 | 0.484 | Дерево-бетон | 35 | Удовлетворительное | 19 |  | п Теплый Ключ | Филиал ПАО "Россети Сибири" | 85
432 |  | Краснотуранский | ВЛ-0.4кВ ф.2 от КТП-2779 |  | п Теплый Ключ | п Теплый Ключ. ул Береговая | 0.4 | 0.044 | Дерево-бетон | 35 | Удовлетворительное | 19 |  | п Теплый Ключ | Филиал ПАО "Россети Сибири" | 93
433 |  | Краснотуранский | ВЛ-0.4кВ ф.1 от КТП-2779 |  | п Теплый Ключ | с Моисеевка. ул Центральная | 0.4 | 0.679 | Дерево-бетон | 35 | Удовлетворительное | 19 |  | п Теплый Ключ | Филиал ПАО "Россети Сибири" | 85
434 |  | Краснотуранский | ВЛ-0.4кВ ф.3 от КТП-2119 |  | п Теплый Ключ | с.Моисеевка. южная окраина с.Моисеевка | 0.4 | 0.091 | Дерево-бетон | 35 | Удовлетворительное | 19 |  | п Теплый Ключ | Филиал ПАО "Россети Сибири" | 100
435 |  | Краснотуранский | ВЛ-0.4кВ ф.2 от КТП-2119 |  | п Теплый Ключ | с.Моисеевка. южная окраина с.Моисеевка | 0.4 | 0.881 | Дерево-бетон | 35 | Удовлетворительное | 19 |  | п Теплый Ключ | Филиал ПАО "Россети Сибири" | 95
436 |  | Краснотуранский | ВЛ-0.4кВ ф.1 от КТП-2119 |  | п Теплый Ключ | с.Моисеевка. южная окраина с.Моисеевка | 0.4 | 0.525 | Дерево-бетон | 35 | Удовлетворительное | 19 |  | п Теплый Ключ | Филиал ПАО "Россети Сибири" | 75
437 |  | Краснотуранский | ВЛ-0.4кВ ф.3 от КТП-505 |  | с Саянск | с.Моисеевка. 450 м. южнее с.Моисеевка | 0.4 | 0.12 | Дерево-бетон | 35 | Удовлетворительное | 37 |  | с Саянск | Филиал ПАО "Россети Сибири" | 89
438 |  | Краснотуранский | ВЛ-0.4кВ ф.3 от КТП-2107 |  | с Саянск | д Николаевка. ул Заречная | 0.4 | 0.335 | Дерево-бетон | 35 | Удовлетворительное | 12 |  | с Саянск | Филиал ПАО "Россети Сибири" | 94
439 |  | Краснотуранский | ВЛ-0.4кВ ф.2 от КТП-2107 |  | с Саянск | д Николаевка. ул Заречная | 0.4 | 0.12 | Дерево-бетон | 35 | Удовлетворительное | 12 |  | с Саянск | Филиал ПАО "Россети Сибири" | 100
440 |  | Краснотуранский | ВЛ-0.4кВ ф.1 от КТП-2107 |  | с Восточное | д Николаевка. ул Заречная | 0.4 | 0.406 | Дерево-бетон | 35 | Удовлетворительное | 12 |  | с Восточное | Филиал ПАО "Россети Сибири" | 100
441 |  | Краснотуранский | ВЛ-0.4кВ ф.1 от КТП-2107 |  | с Восточное | д Николаевка. ул Заречная | 0.4 | 1.225 | Дерево-бетон | 35 | Удовлетворительное | 12 |  | с Восточное | Филиал ПАО "Россети Сибири" | 91
442 |  | Краснотуранский | ВЛ-0.4кВ ф.1 от КТП-2787 |  | п Теплый Ключ | п Теплый Ключ. ул Береговая | 0.4 | 1 | Дерево-бетон | 35 | Удовлетворительное | 18 |  | п Теплый Ключ | Филиал ПАО "Россети Сибири" | 88
443 |  | Краснотуранский | ВЛ-0.4кВ ф.1 от КТП-2787 |  | с Восточное | п Теплый Ключ. ул Береговая | 0.4 | 0.36 | Дерево-бетон | 35 | Удовлетворительное | 18 |  | с Восточное | Филиал ПАО "Россети Сибири" | 96
444 |  | Краснотуранский | ВЛ-0.4кВ ф.3 от КТП-793 |  | с Восточное | 400 м на юго-восток от д.Теплый Ключ | 0.4 | 1.112 | Дерево-бетон | 35 | Удовлетворительное | 13 |  | с Восточное | Филиал ПАО "Россети Сибири" | 77
445 |  | Краснотуранский | ВЛ-0.4кВ ф.2 от КТП-793 |  | с Восточное | 400 м на юго-восток от д.Теплый Ключ | 0.4 | 0.511 | Дерево-бетон | 35 | Удовлетворительное | 13 |  | с Восточное | Филиал ПАО "Россети Сибири" | 88
446 |  | Краснотуранский | ВЛ-0.4кВ ф.1 от КТП-793 |  | с Восточное | 400 м на юго-восток от д.Теплый Ключ | 0.4 | 1.431 | Дерево-бетон | 35 | Удовлетворительное | 13 |  | с Восточное | Филиал ПАО "Россети Сибири" | 100
447 |  | Краснотуранский | ВЛ-0.4кВ ф.2 от КТП-499 |  | с Восточное | п Теплый Ключ. ул Береговая | 0.4 | 0.646 | Дерево-бетон | 35 | Удовлетворительное | 36 |  | с Восточное | Филиал ПАО "Россети Сибири" | 81
448 |  | Краснотуранский | ВЛ-0.4кВ ф.1 от КТП-499 |  | с Восточное | п Теплый Ключ. ул Береговая | 0.4 | 0.505 | Дерево-бетон | 35 | Удовлетворительное | 36 |  | с Восточное | Филиал ПАО "Россети Сибири" | 76
449 |  | Краснотуранский | ВЛ-0.4кВ ф.3 от КТП-475 |  | с Восточное | с.Саянск. 100 м. на юг от с.Саянск | 0.4 | 0.405 | Дерево-бетон | 35 | Удовлетворительное | 32 |  | с Восточное | Филиал ПАО "Россети Сибири" | 90
450 |  | Краснотуранский | ВЛ-0.4кВ ф.2 от КТП-475 |  | с Восточное | с.Саянск. 100 м. на юг от с.Саянск | 0.4 | 0.765 | Дерево-бетон | 35 | Удовлетворительное | 32 |  | с Восточное | Филиал ПАО "Россети Сибири" | 99
451 |  | Краснотуранский | ВЛ-0.4кВ ф.1 от КТП-475 |  | с Восточное | с.Саянск. 100 м. на юг от с.Саянск | 0.4 | 0.36 | Дерево-бетон | 35 | Удовлетворительное | 32 |  | с Восточное | Филиал ПАО "Россети Сибири" | 99
452 |  | Краснотуранский | ВЛ-0.4кВ ф.3 от КТП-2122 |  | с Восточное | с Восточное. пер Зеленый | 0.4 | 0.374 | Дерево-бетон | 35 | Удовлетворительное | 24 |  | с Восточное | Филиал ПАО "Россети Сибири" | 88
453 |  | Краснотуранский | ВЛ-0.4кВ ф.2 от КТП-2122 |  | с Восточное | с Восточное. пер Пролетарский | 0.4 | 0.17 | Дерево-бетон | 35 | Удовлетворительное | 24 |  | с Восточное | Филиал ПАО "Россети Сибири" | 87
454 |  | Краснотуранский | ВЛ-0.4кВ ф.1 от КТП-2122 |  | с Восточное | с Восточное. пер Зеленый | 0.4 | 0.208 | Дерево-бетон | 35 | Удовлетворительное | 24 |  | с Восточное | Филиал ПАО "Россети Сибири" | 87
455 |  | Краснотуранский | ВЛ-0.4кВ ф.4 от КТП-2121 |  | с Восточное | с Восточное. ул Юности | 0.4 | 0.12 | Дерево-бетон | 35 | Удовлетворительное | 33 |  | с Восточное | Филиал ПАО "Россети Сибири" | 97
456 |  | Краснотуранский | ВЛ-0.4кВ ф.3 от КТП-2121 |  | с Восточное | с Восточное. ул Юности | 0.4 | 0.296 | Дерево-бетон | 35 | Удовлетворительное | 33 |  | с Восточное | Филиал ПАО "Россети Сибири" | 100
457 |  | Краснотуранский | ВЛ-0.4кВ ф.2 от КТП-2121 |  | с Восточное | с Восточное. ул Юности | 0.4 | 0.12 | Дерево-бетон | 35 | Удовлетворительное | 33 |  | с Восточное | Филиал ПАО "Россети Сибири" | 100
458 |  | Краснотуранский | ВЛ-0.4кВ ф.1 от КТП-2121 |  | с Восточное | с Восточное. пер Клубный | 0.4 | 0.12 | Дерево-бетон | 35 | Удовлетворительное | 33 |  | с Восточное | Филиал ПАО "Россети Сибири" | 90
459 |  | Краснотуранский | ВЛ-0.4кВ ф.4 от КТП-472 |  | с Восточное | с Восточное. ул Октябрьская | 0.4 | 0.12 | Дерево-бетон | 35 | Удовлетворительное | 28 |  | с Восточное | Филиал ПАО "Россети Сибири" | 93
460 |  | Краснотуранский | ВЛ-0.4кВ ф.3 от КТП-472 |  | с Восточное | с Восточное. ул Советская | 0.4 | 0.08 | Дерево-бетон | 35 | Удовлетворительное | 28 |  | с Восточное | Филиал ПАО "Россети Сибири" | 92
461 |  | Краснотуранский | ВЛ-0.4кВ ф.2 от КТП-472 |  | д Кедровая | с Восточное. ул Советская | 0.4 | 0.575 | Дерево-бетон | 35 | Удовлетворительное | 28 |  | д Кедровая | Филиал ПАО "Россети Сибири" | 92
462 |  | Краснотуранский | ВЛ-0.4кВ ф.1 от КТП-472 |  | д Кедровая | с Восточное. ул Есенина | 0.4 | 0.2 | Дерево-бетон | 35 | Удовлетворительное | 28 |  | д Кедровая | Филиал ПАО "Россети Сибири" | 91
463 |  | Краснотуранский | ВЛ-0.4кВ ф.3 от КТП-2586 |  | д Кедровая | с Восточное. кормоцех | 0.4 | 0.155 | Дерево-бетон | 35 | Удовлетворительное | 24 |  | д Кедровая | Филиал ПАО "Россети Сибири" | 99
464 |  | Краснотуранский | ВЛ-0.4кВ ф.2 от КТП-2586 |  | д Кедровая | с Восточное. кормоцех | 0.4 | 0.253 | Дерево-бетон | 35 | Удовлетворительное | 24 |  | д Кедровая | Филиал ПАО "Россети Сибири" | 100
465 |  | Краснотуранский | ВЛ-0.4кВ ф.2 от КТП-2586 |  | д Кедровая | с Восточное. кормоцех | 0.4 | 0.453 | Дерево-бетон | 35 | Удовлетворительное | 24 |  | д Кедровая | Филиал ПАО "Россети Сибири" | 93
466 |  | Краснотуранский | ВЛ-0.4кВ ф.1 от КТП-2586 |  | д Кедровая | с Восточное. кормоцех | 0.4 | 0.393 | Дерево-бетон | 35 | Удовлетворительное | 24 |  | д Кедровая | Филиал ПАО "Россети Сибири" | 100
467 |  | Краснотуранский | ВЛ-0.4кВ ф.1 от КТП-2586 |  | с Саянск | с Восточное. кормоцех | 0.4 | 0.915 | Дерево-бетон | 35 | Удовлетворительное | 24 |  | с Саянск | Филиал ПАО "Россети Сибири" | 100
468 |  | Краснотуранский | ВЛ-0.4кВ ф.4 от КТП-1101 |  | с Саянск | с.Саянск. ул.Ленина. Горького. | 0.4 | 0.604 | Дерево-бетон | 35 | Удовлетворительное | 32 |  | с Саянск | Филиал ПАО "Россети Сибири" | 95
469 |  | Краснотуранский | ВЛ-0.4кВ ф.3 от КТП-1101 |  | с Саянск | с.Саянск. ул.Ленина. Горького. | 0.4 | 0.248 | Дерево-бетон | 35 | Удовлетворительное | 32 |  | с Саянск | Филиал ПАО "Россети Сибири" | 100
470 |  | Краснотуранский | ВЛ-0.4кВ ф.2 от КТП-1101 |  | с Саянск | с.Саянск. ул.Ленина. Горького. | 0.4 | 1.803 | Дерево-бетон | 35 | Удовлетворительное | 32 |  | с Саянск | Филиал ПАО "Россети Сибири" | 78
471 |  | Краснотуранский | ВЛ-0.4кВ ф.1 от КТП-1101 |  | с Саянск | с.Саянск. ул.Ленина. Горького. | 0.4 | 0.082 | Дерево-бетон | 35 | Удовлетворительное | 32 |  | с Саянск | Филиал ПАО "Россети Сибири" | 100
472 |  | Краснотуранский | ВЛ-0.4кВ ф.3 от КТП-471 |  | с Саянск | с.Восточное. 700 м. на юг от с.Восточное | 0.4 | 0.28 | Дерево-бетон | 35 | Удовлетворительное | 41 |  | с Саянск | Филиал ПАО "Россети Сибири" | 91
473 |  | Краснотуранский | ВЛ-0.4кВ ф.2 от КТП-2600 |  | с Саянск | д.Кедровая. 200 м. на запад от д.Кедровая | 0.4 | 0.33 | Дерево-бетон | 35 | Удовлетворительное | 20 |  | с Саянск | Филиал ПАО "Россети Сибири" | 100
474 |  | Краснотуранский | ВЛ-0.4кВ ф.2 от КТП-2600 |  | с Саянск | д.Кедровая. 200 м. на запад от д.Кедровая | 0.4 | 0.735 | Дерево-бетон | 35 | Удовлетворительное | 20 |  | с Саянск | Филиал ПАО "Россети Сибири" | 87
475 |  | Краснотуранский | ВЛ-0.4кВ ф.1 от КТП-2600 |  | с Саянск | д.Кедровая. 200 м. на запад от д.Кедровая | 0.4 | 0.846 | Дерево-бетон | 35 | Удовлетворительное | 20 |  | с Саянск | Филиал ПАО "Россети Сибири" | 95
476 |  | Краснотуранский | ВЛ-0.4кВ ф.3 от КТП-482 |  | с Саянск | д.Кедровая. 250 м. на юг от д.Кедровая | 0.4 | 1 | Дерево-бетон | 35 | Удовлетворительное | 30 |  | с Саянск | Филиал ПАО "Россети Сибири" | 95
477 |  | Краснотуранский | ВЛ-0.4кВ ф.2 от КТП-482 |  | с Саянск | д.Кедровая. 250 м. на юг от д.Кедровая | 0.4 | 0.698 | Дерево-бетон | 35 | Удовлетворительное | 30 |  | с Саянск | Филиал ПАО "Россети Сибири" | 91
478 |  | Краснотуранский | ВЛ-0.4кВ ф.1 от КТП-482 |  | с Саянск | д.Кедровая. 250 м. на юг от д.Кедровая | 0.4 | 0.069 | Дерево-бетон | 35 | Удовлетворительное | 30 |  | с Саянск | Филиал ПАО "Россети Сибири" | 97
479 |  | Краснотуранский | ВЛ-0.4кВ ф.1 от КТП-2117 |  | с Саянск | с Саянск. ул Горького | 0.4 | 0.12 | Дерево-бетон | 35 | Удовлетворительное | 28 |  | с Саянск | Филиал ПАО "Россети Сибири" | 98
480 |  | Краснотуранский | ВЛ-0.4кВ ф.3 от КТП-2594 |  | с Саянск | с Саянск. ул Юности | 0.4 | 0.23 | Дерево-бетон | 35 | Удовлетворительное | 22 |  | с Саянск | Филиал ПАО "Россети Сибири" | 90
481 |  | Краснотуранский | ВЛ-0.4кВ ф.2 от КТП-2594 |  | с Саянск | с Саянск. ул Молодежная | 0.4 | 0.15 | Дерево-бетон | 35 | Удовлетворительное | 22 |  | с Саянск | Филиал ПАО "Россети Сибири" | 100
482 |  | Краснотуранский | ВЛ-0.4кВ ф.1 от КТП-2594 |  | д Николаевка | с Саянск. ул Южная | 0.4 | 0.44 | Дерево-бетон | 35 | Удовлетворительное | 22 |  | д Николаевка | Филиал ПАО "Россети Сибири" | 100
483 |  | Краснотуранский | ВЛ-0.4кВ ф.4 от КТП-479 |  | д Николаевка | с.Саянск. 200 м. на юг от с.Саянск | 0.4 | 0.2 | Дерево-бетон | 35 | Удовлетворительное | 28 |  | д Николаевка | Филиал ПАО "Россети Сибири" | 95
484 |  | Краснотуранский | ВЛ-0.4кВ ф.3 от КТП-479 |  | д Николаевка | с.Саянск. 200 м. на юг от с.Саянск | 0.4 | 1.38 | Дерево-бетон | 35 | Удовлетворительное | 28 |  | д Николаевка | Филиал ПАО "Россети Сибири" | 91
485 |  | Краснотуранский | ВЛ-0.4кВ ф.2 от КТП-479 |  | д Николаевка | с.Саянск. 200 м. на юг от с.Саянск | 0.4 | 0.657 | Дерево-бетон | 35 | Удовлетворительное | 28 |  | д Николаевка | Филиал ПАО "Россети Сибири" | 100
486 |  | Краснотуранский | ВЛ-0.4кВ ф.1 от КТП-479 |  | д Николаевка | с.Саянск. 200 м. на юг от с.Саянск | 0.4 | 1.656 | Дерево-бетон | 35 | Удовлетворительное | 28 |  | д Николаевка | Филиал ПАО "Россети Сибири" | 100
487 |  | Краснотуранский | ВЛ-0.4кВ ф.5 от КТП-1100 |  | д Николаевка | с Саянск. ул Горького | 0.4 | 1.956 | Дерево-бетон | 35 | Удовлетворительное | 37 |  | д Николаевка | Филиал ПАО "Россети Сибири" | 100
488 |  | Краснотуранский | ВЛ-0.4кВ ф.4 от КТП-1100 |  | с Саянск | с Саянск. ул Ленина | 0.4 | 1 | Дерево-бетон | 35 | Удовлетворительное | 37 |  | с Саянск | Филиал ПАО "Россети Сибири" | 83
489 |  | Краснотуранский | ВЛ-0.4кВ ф.3 от КТП-1100 |  | д Николаевка | с Саянск. ул Ленина | 0.4 | 0.22 | Дерево-бетон | 35 | Удовлетворительное | 37 |  | д Николаевка | Филиал ПАО "Россети Сибири" | 93
490 |  | Краснотуранский | ВЛ-0.4кВ ф.2 от КТП-1100 |  | д Николаевка | с Саянск. ул Ленина | 0.4 | 0.16 | Дерево-бетон | 35 | Удовлетворительное | 37 |  | д Николаевка | Филиал ПАО "Россети Сибири" | 85
491 |  | Краснотуранский | ВЛ-0.4кВ ф.1 от КТП-1100 |  | д Николаевка | с Саянск. ул Горького | 0.4 | 0.64 | Дерево-бетон | 35 | Удовлетворительное | 37 |  | д Николаевка | Филиал ПАО "Россети Сибири" | 99
492 |  | Краснотуранский | ВЛ-0.4кВ ф.2 от КТП-2791 |  | д Николаевка | с.Саянск. 100 м. на юг от с.Саянск | 0.4 | 0.32 | Дерево-бетон | 35 | Удовлетворительное | 16 |  | д Николаевка | Филиал ПАО "Россети Сибири" | 92
493 |  | Краснотуранский | ВЛ-0.4кВ ф.1 от КТП-2791 |  | д Николаевка | с Саянск. ул Береговая | 0.4 | 0.31 | Дерево-бетон | 35 | Удовлетворительное | 16 |  | д Николаевка | Филиал ПАО "Россети Сибири" | 91
494 |  | Краснотуранский | ВЛ-0.4кВ ф.1 от КТП-2795 |  | д Николаевка | с Краснотуранск. ул Гагарина | 0.4 | 1.441 | Дерево-бетон | 35 | Удовлетворительное | 13 |  | д Николаевка | Филиал ПАО "Россети Сибири" | 96
495 |  | Краснотуранский | ВЛ-0.4кВ ф.2 от КТП-2794 |  | с Тубинск | д Николаевка. ул Центральная | 0.4 | 0.075 | Дерево-бетон | 35 | Удовлетворительное | 14 |  | с Тубинск | Филиал ПАО "Россети Сибири" | 100
496 |  | Краснотуранский | ВЛ-0.4кВ ф.1 от КТП-2794 |  | с Тубинск | д Николаевка. ул Зеленая | 0.4 | 0.115 | Дерево-бетон | 35 | Удовлетворительное | 14 |  | с Тубинск | Филиал ПАО "Россети Сибири" | 100
497 |  | Краснотуранский | ВЛ-0.4кВ ф.3 от КТП-2790 |  | с Тубинск | д Николаевка. ул Молодежная | 0.4 | 1.394 | Дерево-бетон | 35 | Удовлетворительное | 13 |  | с Тубинск | Филиал ПАО "Россети Сибири" | 77
498 |  | Краснотуранский | ВЛ-0.4кВ ф.2 от КТП-2790 |  | с Тубинск | д Николаевка. ул Заречная | 0.4 | 0.35 | Дерево-бетон | 35 | Удовлетворительное | 13 |  | с Тубинск | Филиал ПАО "Россети Сибири" | 70
499 |  | Краснотуранский | ВЛ-0.4кВ ф.1 от КТП-2790 |  | с Тубинск | д Николаевка. ул Заречная | 0.4 | 0.927 | Дерево-бетон | 35 | Удовлетворительное | 13 |  | с Тубинск | Филиал ПАО "Россети Сибири" | 75
500 |  | Краснотуранский | ВЛ-0.4кВ ф.1 от КТП-2777 |  | с Тубинск | 20 км. на восток от с.Краснотуранск | 0.4 | 1.083 | Дерево-бетон | 35 | Удовлетворительное | 20 |  | с Тубинск | Филиал ПАО "Россети Сибири" | 92
501 |  | Краснотуранский | ВЛ-0.4кВ ф.3 от КТП-2780 |  | с Тубинск | д Николаевка. ул Молодежная | 0.4 | 0.11 | Дерево-бетон | 35 | Удовлетворительное | 13 |  | с Тубинск | Филиал ПАО "Россети Сибири" | 99
502 |  | Краснотуранский | ВЛ-0.4кВ ф.2 от КТП-2780 |  | с Тубинск | д Николаевка. ул Молодежная | 0.4 | 0.102 | Дерево-бетон | 35 | Удовлетворительное | 13 |  | с Тубинск | Филиал ПАО "Россети Сибири" | 76
503 |  | Краснотуранский | ВЛ-0.4кВ ф.2 от КТП-2780 |  | с Тубинск | д Николаевка. ул Молодежная | 0.4 | 0.416 | Дерево-бетон | 35 | Удовлетворительное | 13 |  | с Тубинск | Филиал ПАО "Россети Сибири" | 100
504 |  | Краснотуранский | ВЛ-0.4кВ ф.1 от КТП-2780 |  | с Новоивановка | д Николаевка. ул Молодежная | 0.4 | 0.097 | Дерево-бетон | 35 | Удовлетворительное | 13 |  | с Новоивановка | Филиал ПАО "Россети Сибири" | 79
505 |  | Краснотуранский | ВЛ-0.4кВ ф.1 от КТП-2595 |  | с Новоивановка | д.Николаевка. ул.Центральная. ул.Молодежная | 0.4 | 0.29 | Дерево-бетон | 35 | Удовлетворительное | 13 |  | с Новоивановка | Филиал ПАО "Россети Сибири" | 84
506 |  | Краснотуранский | ВЛ-0.4кВ ф.2 от КТП-2593 |  | с Новоивановка | д Николаевка. ул Зеленая | 0.4 | 0.875 | Дерево-бетон | 35 | Удовлетворительное | 22 |  | с Новоивановка | Филиал ПАО "Россети Сибири" | 100
507 |  | Краснотуранский | ВЛ-0.4кВ ф.4 от КТП-1116 |  | с Новоивановка | с.Тубинск. северо-восточная часть | 0.4 | 1.209 | Дерево-бетон | 35 | Удовлетворительное | 28 |  | с Новоивановка | Филиал ПАО "Россети Сибири" | 100
508 |  | Краснотуранский | ВЛ-0.4кВ ф.3 от КТП-1116 |  | с Новоивановка | с.Тубинск. северо-восточная часть | 0.4 | 0.068 | Дерево-бетон | 35 | Удовлетворительное | 28 |  | с Новоивановка | Филиал ПАО "Россети Сибири" | 99
509 |  | Краснотуранский | ВЛ-0.4кВ ф.2 от КТП-1116 |  | с Новоивановка | с.Тубинск. северо-восточная часть | 0.4 | 0.401 | Дерево-бетон | 35 | Удовлетворительное | 28 |  | с Новоивановка | Филиал ПАО "Россети Сибири" | 100
510 |  | Краснотуранский | ВЛ-0.4кВ ф.1 от КТП-1116 |  | с Тубинск | с.Тубинск. северо-восточная часть | 0.4 | 0.054 | Дерево-бетон | 35 | Удовлетворительное | 28 |  | с Тубинск | Филиал ПАО "Россети Сибири" | 92
511 |  | Краснотуранский | ВЛ-0.4кВ ф.2 от КТП-2248 |  | с Тубинск | с Тубинск. ул Зеленая | 0.4 | 0.081 | Дерево-бетон | 35 | Удовлетворительное | 14 |  | с Тубинск | Филиал ПАО "Россети Сибири" | 94
512 |  | Краснотуранский | ВЛ-0.4кВ ф.1 от КТП-2248 |  | с Тубинск | с Тубинск. ул Ленина | 0.4 | 0.694 | Дерево-бетон | 35 | Удовлетворительное | 14 |  | с Тубинск | Филиал ПАО "Россети Сибири" | 97
513 |  | Краснотуранский | ВЛ-0.4кВ ф.3 от КТП-488 |  | с Тубинск | с.Тубинск. 200 м. восточнее с.Тубинск | 0.4 | 0.628 | Дерево-бетон | 35 | Удовлетворительное | 38 |  | с Тубинск | Филиал ПАО "Россети Сибири" | 100
514 |  | Краснотуранский | ВЛ-0.4кВ ф.2 от КТП-488 |  | с Тубинск | с.Тубинск. 200 м. восточнее с.Тубинск | 0.4 | 0.961 | Дерево-бетон | 35 | Удовлетворительное | 38 |  | с Тубинск | Филиал ПАО "Россети Сибири" | 83
515 |  | Краснотуранский | ВЛ-0.4кВ ф.1 от КТП-488 |  | с Тубинск | с.Тубинск. 200 м. восточнее с.Тубинск | 0.4 | 0.694 | Дерево-бетон | 35 | Удовлетворительное | 38 |  | с Тубинск | Филиал ПАО "Россети Сибири" | 70
516 |  | Краснотуранский | ВЛ-0.4кВ ф.1 от КТП-2228 |  | с Тубинск | с.Тубинск. 23 км. на юго-запад от с.Тубинск | 0.4 | 0.75 | Дерево-бетон | 35 | Удовлетворительное | 32 |  | с Тубинск | Филиал ПАО "Россети Сибири" | 100
517 |  | Краснотуранский | ВЛ-0.4кВ ф.1 от КТП-2100 |  | с Тубинск | с.Тубинск. 7 км. к югу от с.Тубинск | 0.4 | 0.758 | Дерево-бетон | 35 | Удовлетворительное | 32 |  | с Тубинск | Филиал ПАО "Россети Сибири" | 92
518 |  | Краснотуранский | ВЛ-0.4кВ ф.2 от КТП-3277 |  | с Тубинск | с Новоивановка. ул Космонавтов | 0.4 | 0.095 | Дерево-бетон | 35 | Удовлетворительное | 8 |  | с Тубинск | Филиал ПАО "Россети Сибири" | 89
519 |  | Краснотуранский | ВЛ-0.4кВ ф.1 от КТП-3277 |  | с Тубинск | с Новоивановка. ул Космонавтов | 0.4 | 0.105 | Дерево-бетон | 35 | Удовлетворительное | 8 |  | с Тубинск | Филиал ПАО "Россети Сибири" | 95
520 |  | Краснотуранский | ВЛ-0.4кВ ф.2 от КТП-491 |  | с Тубинск | с.Ново-Ивановка. 150 м. на юг от села | 0.4 | 0.05 | Дерево-бетон | 35 | Удовлетворительное | 28 |  | с Тубинск | Филиал ПАО "Россети Сибири" | 97
521 |  | Краснотуранский | ВЛ-0.4кВ ф.1 от КТП-491 |  | с Новоивановка | с.Ново-Ивановка. 150 м. на юг от села | 0.4 | 0.335 | Дерево-бетон | 35 | Удовлетворительное | 28 |  | с Новоивановка | Филиал ПАО "Россети Сибири" | 88
522 |  | Краснотуранский | ВЛ-0.4кВ ф.2 от КТП-512 |  | с Новоивановка | с.Тубинск. 8 км. к южнее с.Тубинск | 0.4 | 0.895 | Дерево-бетон | 35 | Удовлетворительное | 37 |  | с Новоивановка | Филиал ПАО "Россети Сибири" | 77
523 |  | Краснотуранский | ВЛ-0.4кВ ф.1 от КТП-512 |  | с Тубинск | с.Тубинск. 8 км. к южнее с.Тубинск | 0.4 | 0.538 | Дерево-бетон | 35 | Удовлетворительное | 37 |  | с Тубинск | Филиал ПАО "Россети Сибири" | 100
524 |  | Краснотуранский | ВЛ-0.4кВ ф.3 от КТП-2243 |  | с Саянск | с Тубинск. ул Молодежная | 0.4 | 0.936 | Дерево-бетон | 35 | Удовлетворительное | 18 |  | с Саянск | Филиал ПАО "Россети Сибири" | 83
525 |  | Краснотуранский | ВЛ-0.4кВ ф.2 от КТП-2243 |  | с Саянск | с Тубинск. ул Молодежная | 0.4 | 0.257 | Дерево-бетон | 35 | Удовлетворительное | 18 |  | с Саянск | Филиал ПАО "Россети Сибири" | 81
526 |  | Краснотуранский | ВЛ-0.4кВ ф.1 от КТП-2243 |  | с Саянск | с Тубинск. ул Молодежная | 0.4 | 0.125 | Дерево-бетон | 35 | Удовлетворительное | 18 |  | с Саянск | Филиал ПАО "Россети Сибири" | 93
527 |  | Краснотуранский | ВЛ-0.4кВ ф.3 от КТП-2245 |  | д Кедровая | с Тубинск. ул Гагарина | 0.4 | 1.7 | Дерево-бетон | 35 | Удовлетворительное | 14 |  | д Кедровая | Филиал ПАО "Россети Сибири" | 96
528 |  | Краснотуранский | ВЛ-0.4кВ ф.2 от КТП-2245 |  | д Кедровая | с Тубинск. ул Гагарина | 0.4 | 0.895 | Дерево-бетон | 35 | Удовлетворительное | 14 |  | д Кедровая | Филиал ПАО "Россети Сибири" | 77
529 |  | Краснотуранский | ВЛ-0.4кВ ф.1 от КТП-2245 |  | д Кедровая | с Тубинск. ул Школьная | 0.4 | 0.462 | Дерево-бетон | 35 | Удовлетворительное | 14 |  | д Кедровая | Филиал ПАО "Россети Сибири" | 99
530 |  | Краснотуранский | ВЛ-0.4кВ ф.1 от КТП-2226 |  | с Галактионово | с.Тубинск. 12 км. на северо-восток от с.Тубинск | 0.4 | 0.33 | Дерево-бетон | 35 | Удовлетворительное | 35 |  | с Галактионово | Филиал ПАО "Россети Сибири" | 99
531 |  | Краснотуранский | ВЛ-0.4кВ ф.1 от КТП-2224 |  | с Галактионово | с.Тубинск. 7 км. к северо-востоку от с.Тубинск | 0.4 | 0.28 | Дерево-бетон | 35 | Удовлетворительное | 35 |  | с Галактионово | Филиал ПАО "Россети Сибири" | 100
532 |  | Краснотуранский | ВЛ-0.4кВ ф.1 от КТП-2224 |  | с Галактионово | с.Тубинск. 7 км. к северо-востоку от с.Тубинск | 0.4 | 0.168 | Дерево-бетон | 35 | Удовлетворительное | 35 |  | с Галактионово | Филиал ПАО "Россети Сибири" | 100
533 |  | Краснотуранский | ВЛ-0.4кВ ф.2 от КТП-478 |  | с Галактионово | с.Ново-Ивановка. 1.5 км. на восток от с.Ново-Ивановка | 0.4 | 0.573 | Дерево-бетон | 35 | Удовлетворительное | 31 |  | с Галактионово | Филиал ПАО "Россети Сибири" | 95
534 |  | Краснотуранский | ВЛ-0.4кВ ф.1 от КТП-478 |  | с Галактионово | с.Ново-Ивановка. 1.5 км. на восток от с.Ново-Ивановка | 0.4 | 0.15 | Дерево-бетон | 35 | Удовлетворительное | 31 |  | с Галактионово | Филиал ПАО "Россети Сибири" | 86
535 |  | Краснотуранский | ВЛ-0.4кВ ф.1 от КТП-2242 |  | с Галактионово | с.Тубинск. 200 м. к юго-востоку от с.Тубинск | 0.4 | 1.231 | Дерево-бетон | 35 | Удовлетворительное | 18 |  | с Галактионово | Филиал ПАО "Россети Сибири" | 87
536 |  | Краснотуранский | ВЛ-0.4кВ ф.1 от КТП-503 |  | с Галактионово | с Саянск. ул Береговая | 0.4 | 1.504 | Дерево-бетон | 35 | Удовлетворительное | 31 |  | с Галактионово | Филиал ПАО "Россети Сибири" | 96
537 |  | Краснотуранский | ВЛ-0.4кВ ф.2 от КТП-1103 |  | с Галактионово | с.Саянск. ул.Береговая | 0.4 | 0.591 | Дерево-бетон | 35 | Удовлетворительное | 37 |  | с Галактионово | Филиал ПАО "Россети Сибири" | 99
538 |  | Краснотуранский | ВЛ-0.4кВ ф.1 от КТП-1103 |  | с Галактионово | с Саянск. ул Береговая | 0.4 | 1.634 | Дерево-бетон | 35 | Удовлетворительное | 37 |  | с Галактионово | Филиал ПАО "Россети Сибири" | 100
539 |  | Краснотуранский | ВЛ-0.4кВ ф.2 от КТП-2592 |  | с Галактионово | д Кедровая. ул Кедровая | 0.4 | 0.395 | Дерево-бетон | 35 | Удовлетворительное | 22 |  | с Галактионово | Филиал ПАО "Россети Сибири" | 84
540 |  | Краснотуранский | ВЛ-0.4кВ ф.1 от КТП-2592 |  | с Галактионово | д Кедровая. ул Кедровая | 0.4 | 0.228 | Дерево-бетон | 35 | Удовлетворительное | 22 |  | с Галактионово | Филиал ПАО "Россети Сибири" | 80
541 |  | Краснотуранский | ВЛ-0.4кВ ф.3 от КТП-2600 |  | с Галактионово | д.Кедровая. 200 м. на запад от д.Кедровая | 0.4 | 0.055 | Дерево-бетон | 35 | Удовлетворительное | 20 |  | с Галактионово | Филиал ПАО "Россети Сибири" | 88
542 |  | Краснотуранский | ВЛ-0.4кВ ф.2 от КТП-2244 |  | с Галактионово | с.Галактионово. 10 км к северо-востоку от с.Галактионово | 0.4 | 1.155 | Дерево-бетон | 35 | Удовлетворительное | 16 |  | с Галактионово | Филиал ПАО "Россети Сибири" | 79
543 |  | Краснотуранский | ВЛ-0.4кВ ф.1 от КТП-2244 |  | с Галактионово | с.Галактионово. 10 км к северо-востоку от с.Галактионово | 0.4 | 0.641 | Дерево-бетон | 35 | Удовлетворительное | 16 |  | с Галактионово | Филиал ПАО "Россети Сибири" | 94
544 |  | Краснотуранский | ВЛ-0.4кВ ф.2 от КТП-485 |  | с Галактионово | с Галактионово. ул Мира | 0.4 | 0.325 | Дерево-бетон | 35 | Удовлетворительное | 41 |  | с Галактионово | Филиал ПАО "Россети Сибири" | 88
545 |  | Краснотуранский | ВЛ-0.4кВ ф.1 от КТП-485 |  | с Галактионово | с.Галактионово. восточная окраина с.Галактионово | 0.4 | 0.133 | Дерево-бетон | 35 | Удовлетворительное | 41 |  | с Галактионово | Филиал ПАО "Россети Сибири" | 100
546 |  | Краснотуранский | ВЛ-0.4кВ ф.1 от КТП-485 |  | с Тубинск | с.Галактионово. восточная окраина с.Галактионово | 0.4 | 0.194 | Дерево-бетон | 35 | Удовлетворительное | 41 |  | с Тубинск | Филиал ПАО "Россети Сибири" | 95
547 |  | Краснотуранский | ВЛ-0.4кВ ф.2 от КТП-486 |  | с Тубинск | с Галактионово. ул Мира | 0.4 | 0.193 | Дерево-бетон | 35 | Удовлетворительное | 39 |  | с Тубинск | Филиал ПАО "Россети Сибири" | 100
548 |  | Краснотуранский | ВЛ-0.4кВ ф.1 от КТП-486 |  | с Тубинск | с Галактионово. ул Школьная | 0.4 | 0.195 | Дерево-бетон | 35 | Удовлетворительное | 39 |  | с Тубинск | Филиал ПАО "Россети Сибири" | 89
549 |  | Краснотуранский | ВЛ-0.4кВ ф.1 от КТП-3276 |  | с Тубинск | с.Галактионово. 300 м. на восток от с.Галактионово | 0.4 | 0.15 | Дерево-бетон | 35 | Удовлетворительное | 12 |  | с Тубинск | Филиал ПАО "Россети Сибири" | 100
550 |  | Краснотуранский | ВЛ-0.4кВ ф.2 от КТП-2112 |  | с Тубинск | с Галактионово. ул Школьная | 0.4 | 0.04 | Дерево-бетон | 35 | Удовлетворительное | 29 |  | с Тубинск | Филиал ПАО "Россети Сибири" | 84
551 |  | Краснотуранский | ВЛ-0.4кВ ф.2 от КТП-2112 |  | с Тубинск | с Галактионово. ул Школьная | 0.4 | 0.583 | Дерево-бетон | 35 | Удовлетворительное | 29 |  | с Тубинск | Филиал ПАО "Россети Сибири" | 86
552 |  | Краснотуранский | ВЛ-0.4кВ ф.1 от КТП-2112 |  | с Тубинск | с.Галактионово. ул.Школьная | 0.4 | 0.195 | Дерево-бетон | 35 | Удовлетворительное | 29 |  | с Тубинск | Филиал ПАО "Россети Сибири" | 100
553 |  | Краснотуранский | ВЛ-0.4кВ ф.1 от КТП-2236 |  | с Тубинск | с.Галактионово. 200 м. к северу от с.Галактионово | 0.4 | 0.625 | Дерево-бетон | 35 | Удовлетворительное | 21 |  | с Тубинск | Филиал ПАО "Россети Сибири" | 89
554 |  | Краснотуранский | ВЛ-0.4кВ ф.1 от КТП-1129 |  | с Тубинск | с.Саянск. 3 км. на восток от с.Саянск | 0.4 | 0.15 | Дерево-бетон | 35 | Удовлетворительное | 32 |  | с Тубинск | Филиал ПАО "Россети Сибири" | 77
555 |  | Краснотуранский | ВЛ-0.4кВ ф.1 от КТП-2250 |  | с Тубинск | с Галактионово. ул Мира | 0.4 | 0.721 | Дерево-бетон | 35 | Удовлетворительное | 12 |  | с Тубинск | Филиал ПАО "Россети Сибири" | 100
556 |  | Краснотуранский | ВЛ-0.4кВ ф.2 от КТП-1129 |  | с Тубинск | с.Саянск. 3 км. на восток от с.Саянск | 0.4 | 0.714 | Дерево-бетон | 35 | Удовлетворительное | 32 |  | с Тубинск | Филиал ПАО "Россети Сибири" | 84
557 |  | Краснотуранский | ВЛ-0.4кВ ф.1 от КТП-1129 |  | с Тубинск | с.Саянск. 3 км. на восток от с.Саянск | 0.4 | 0.686 | Дерево-бетон | 35 | Удовлетворительное | 32 |  | с Тубинск | Филиал ПАО "Россети Сибири" | 81
558 |  | Краснотуранский | ВЛ-0.4кВ ф.5 от КТП-487 |  | с Тубинск | с.Тубинск. северная часть | 0.4 | 0.822 | Дерево-бетон | 35 | Удовлетворительное | 32 |  | с Тубинск | Филиал ПАО "Россети Сибири" | 81
559 |  | Краснотуранский | ВЛ-0.4кВ ф.4 от КТП-487 |  | с Тубинск | с.Тубинск. северная часть | 0.4 | 0.515 | Дерево-бетон | 35 | Удовлетворительное | 32 |  | с Тубинск | Филиал ПАО "Россети Сибири" | 94
560 |  | Краснотуранский | ВЛ-0.4кВ ф.3 от КТП-487 |  | с Тубинск | с.Тубинск. северная часть | 0.4 | 0.087 | Дерево-бетон | 35 | Удовлетворительное | 32 |  | с Тубинск | Филиал ПАО "Россети Сибири" | 96
561 |  | Краснотуранский | ВЛ-0.4кВ ф.2 от КТП-487 |  | с Тубинск | с.Тубинск. северная часть | 0.4 | 0.914 | Дерево-бетон | 35 | Удовлетворительное | 32 |  | с Тубинск | Филиал ПАО "Россети Сибири" | 82
562 |  | Краснотуранский | ВЛ-0.4кВ ф.1 от КТП-487 |  | с Тубинск | с.Тубинск. северная часть | 0.4 | 0.541 | Дерево-бетон | 35 | Удовлетворительное | 32 |  | с Тубинск | Филиал ПАО "Россети Сибири" | 100
563 |  | Краснотуранский | ВЛ-0.4кВ ф.1 от КТП-2109 |  | с Тубинск | с.Тубинск. 12 км. юго-западнее с.Тубинск | 0.4 | 0.28 | Дерево-бетон | 35 | Удовлетворительное | 29 |  | с Тубинск | Филиал ПАО "Россети Сибири" | 80
564 |  | Краснотуранский | ВЛ-0.4кВ ф.1 от КТП-2108 |  | с Тубинск | с.Тубинск. 9 км. на юго-запад от с.Тубинск | 0.4 | 0.732 | Дерево-бетон | 35 | Удовлетворительное | 29 |  | с Тубинск | Филиал ПАО "Россети Сибири" | 93